## Content
Каталог наборів для in vitro діагностики та досліджень 2026
IBL International, частина Tecan Group
1. Автоімунітет | 3. Ендокрінологія | 5. Інфекційні захворювання
Антифосфоліпідний синдром | Кістковий і мінеральний обмін | Бактеріологія
Целіакія | Гінекологія, андрологія, ЕКО | Паразитологія
Міастенія Гравіс | Гіпертонія | Вірусологія
Ревматоідні захворювання | Метаболічний синдром | 6. Нейродегенерація та трансмітери
Тироїдит | Неонатальний скринінг | Катехоламіни, медіатори
Васкуліти, нефрити | Нейропептиди, гіпофіз, гормони росту | Неврологія
Різне | Функція щитовидної залози | 7. Набори тільки для досліджень (RUO)
2. Комплементарна медицина | Пухлинний маркер
Катехоламіни, медіатори | 4. Імунологія | 8. Реагенти (складові наборів)
Слинна діагностика | Цитокіни
| Імунологія | 9. Антитіла
www.ivset.ua |  | Тел. 044 254 22 52
Версія 2.0 |  | Тел. 044 223 83 18
info@ivset.ua |  | Моб. 050 381 39 70

## IVD CE
Набори для in vitro діагностики Всі набори мають регуляційний статус IVD/CE
Автоімунітет / Autoimmunity
Антифосфоліпідний синдром/Anti-Phospholipid Syndrome
Назва набору англійською | Назва набору українською | Каталож. № | Визна- чень | Інкубаційні умови | Стандартний діапазон | Об'єм зразка | Зразок | Ізотоп/ Субстрат | Регуляційний статус
beta2-Glycoprotein I IgG ELISA | ß2-глікопротеїн 1, антитіла IgG ІФА | RE75051 | 96 | 3 x 30хв | 0 - 100 Од/мл, порогове 12 Од/мл | 5 мкл | Сироватка, Плазма | ТМБ 450 нм | CE IVDD
beta2-Glycoprotein I IgM ELISA | ß2-глікопротеїн 1, антитіла IgM ІФА | RE75061 | 96 | 3 x 30хв | 0 - 100 Од/мл, порогове 12 Од/мл | 5 мкл | Сироватка, Плазма | ТМБ 450 нм | CE IVDD
Cardiolipin IgG ELISA | Кардіоліпін, антитіла IgG ІФА | RE75011 | 96 | 3 x 30хв | 0 - 100 GPL Од/мл, порогове 12 GPL Од/мл | 5 мкл | Сироватка, Плазма | ТМБ 450 нм | CE IVDD
Cardiolipin IgM ELISA | Кардіоліпін, антитіла IgM ІФА | RE75021 | 96 | 3 x 30хв | 0 - 100 MPL Од/мл, порогове 6 MPL Од/мл | 5 мкл | Сироватка, Плазма | ТМБ 450 нм | CE IVDD
Phospholipid IgG/IgM Screen ELISA | Антитіла IgG/IgM до фосфоліпідів, скринінг ІФА | RE70411 | 96 | 3 x 30хв | 0 - 300 Од/мл, порогове 15 Од/мл | 10 мкл | Сироватка | ТМБ 450 нм | CE IVDD
Целіакія/Celiac Disease
Назва набору англійською | Назва набору українською | Каталож. № | Визна- чень | Інкубаційні умови | Стандартний діапазон | Об'єм зразка | Зразок | Ізотоп/ Субстрат | Регуляційний статус
Modified Gliadin Peptide IgA ELISA | Модифікований пептид гліадину, антитіла IgА ІФА | RE75741 | 96 | 3 x 30хв | 0 - 100 Од/мл, порогове 8 Од/мл | 5 мкл | Сироватка, Плазма | ТМБ 450 нм | CE IVDD
Modified Gliadin Peptide IgG ELISA | Модифікований пептид гліадину, антитіла IgG ІФА | RE75751 | 96 | 3 x 30хв | 0 - 100 Од/мл, порогове 8 Од/мл | 5 мкл | Сироватка, Плазма | ТМБ 450 нм | CE IVDD
Transglutaminase IgA ELISA | Трансглутаміназа , антитіла IgА ІФА | 30132295 | 96 | 3 x 30хв | 0 - 100 Од/мл порогове 3 Од/мл | 10 мкл | Сироватка, Плазма | ТМБ 450 нм | CE IVDD
Transglutaminase IgG ELISA | Трансглутаміназа, антитіла IgG ІФА | 30132293 | 96 | 3 x 30хв | 0 - 100 Од/мл порогове 3 Од/мл | 10 мкл | Сироватка, Плазма | ТМБ 450 нм | CE IVDD
Міастенія Гравіс/Myasthenia Gravis
Назва набору англійською | Назва набору українською | Каталож. № | Визна- чень | Інкубаційні умови | Стандартний діапазон | Об'єм зразка | Зразок | Ізотоп/ Субстрат | Регуляційний статус
MuSK-Ab ELISA | Антитіла до м'язевої специфічної тирозинкінази (MuSK) ІФА | RE51021 | 96 | 3 x 1г, 1 x 30хв | 0 - 12 Од/мл | 10 мкл | Сироватка | ПНФФ 405 нм | CE IVDR
Ревматоідні захворювання/Rheumatic Diseases
Назва набору англійською | Назва набору українською | Каталож. № | Визна- чень | Інкубаційні умови | Стандартний діапазон | Об'єм зразка | Зразок | Ізотоп/ Субстрат | Регуляційний статус
ANA Profile 8 ELISA | 8 антинуклеарних антитіл (ANA), профіль ІФА | RE75401 | 96 | 3 x 30хв | пороговий контроль | 5 мкл | Сироватка, Плазма | ТМБ 450 нм | CE IVDD
ANA Screen 8 ELISA | 8 антинуклеарних антитіл (ANA), скринінг ІФА | RE75421 | 96 | 3 x 30хв | пороговий контроль | 5 мкл | Сироватка, Плазма | ТМБ 450 нм | CE IVDD
dsDNA –Ab ELISA | Антитіла до дволанцюгової ДНК ІФА | RE75201 | 96 | 3 x 30хв | 0 - 250 мОд/мл, порогове 40 мОд/мл | 5 мкл | Сироватка, Плазма | ТМБ 450 нм | CE IVDD
ENA Screen 6 ELISA | Антитіла до 6 клітинних та нуклеарних антигенів (ENA), скринінг ІФА | RE75411 | 96 | 3 x 30хв | пороговий контроль | 5 мкл | Сироватка, Плазма | ТМБ 450 нм | CE IVDD
Proteinase 3-IgG (C-ANCA) capture ELISA | Протеїназа 3, антитіла IgG (C-ANCA),«захват антитіл» ІФА | 30112111 | 96 | 3 x 30хв | 1 - 100 мОд/мл | 10 мкл | Сироватка | ТМБ 450 нм | CE IVDD
Rheumatoid Factor IgA/IgG/IgM ELISA | Ревматоїдний фактор, антитіла IgA/IgG/IgM ІФА | RE70341 | 96 | 3 x 30хв | 0 - 300 Од/мл, порогове 15 Од/мл | 10 мкл | Сироватка | ТМБ 450 нм | CE IVDD
Scl-70-Ab ELISA | Антитіла до Scl-70 ІФА | RE75251 | 96 | 3 x 30хв | 0 - 60 Од/мл, порогове 4 Од/мл | 5 мкл | Сироватка, Плазма | ТМБ 450 нм | CE IVDD
Sm-Ab ELISA | Антитіла до антигену Сміта (Sm) ІФА | RE75221 | 96 | 3 x 30хв | 0 - 40 Од/мл, порогове 4 Од/мл | 5 мкл | Сироватка, Плазма | ТМБ 450 нм | CE IVDD
SS-A/Ro-Ab ELISA | Антитіла до SS-A/Ro ІФА | RE75231 | 96 | 3 x 30хв | 0 - 70 Од/мл, порогове 4 Од/мл | 5 мкл | Сироватка, Плазма | ТМБ 450 нм | CE IVDD
SS-B/La-Ab ELISA | Антитіла до SS-B/La ІФА | RE75241 | 96 | 3 x 30хв | 0 - 60 Од/мл, порогове 4 Од/мл | 5 мкл | Сироватка, Плазма | ТМБ 450 нм | CE IVDD
U1-RNP-Ab ELISA | Антитіла до рибонуклепротеїну ІФА | RE75211 | 96 | 3 x 30хв | 0 - 60 Од/мл, порогове 4 Од/мл | 5 мкл | Сироватка, Плазма | ТМБ 450 нм | CE IVDD
Jo-1-Ab | Антитіла до Jo-1 | RE75271 | 96 | 3х30 хв | 0 - 100 од/мл, порогове 4 од/мл | 10 мкл | сироватка, плазма | ТМБ 450 нм | CE IVDD
Тироїдит/Thyroid
Назва набору англійською | Назва набору українською | Каталож. № | Визна- чень | Інкубаційні умови | Стандартний діапазон | Об'єм зразка | Зразок | Ізотоп/ Субстрат | Регуляційний статус
Reverse T3 (rT3) ELISA | Зворотній трийодтиронін (зT3 ) ІФА | 30123153 | 96 | 1 x 1г, 1 x 30хв, 1 x 15хв | 0,02 - 2 пг/мл | 25 мкл | Сироватка, Плазма | ТМБ 450 нм | CE IVDD
Thyroglobulin-Ab ELISA | Антитіла до тиреоглобуліну ІФА | RE75501 | 96 | 3 x 30хв | 0 - 3000 мОд/мл, порогове 100 мОд/мл | 5 мкл | Сироватка, Плазма | ТМБ 450 нм | CE IVDD
Thyroid Peroxidase-Ab ELISA | Антитіла до тиреоїдної пероксидази ІФА | RE75511 | 96 | 3 x 30хв | 0 - 3000 мОд/мл, порогове 100 мОд/мл | 5 мкл | Сироватка, Плазма | ТМБ 450 нм | CE IVDD
Васкуліти, нефрити / Vasculitis/Nephritis
Назва набору англійською | Назва набору українською | Каталож. № | Визна- чень | Інкубаційні умови | Стандартний діапазон | Об'єм зразка | Зразок | Ізотоп/ Субстрат | Регуляційний статус
CIC-C1q ELISA | C1q-компонент комплементу в циркулюючих імунних комплексах ІФА | DM59211 | 96 | 2 x 30хв, 1 x 15хв | 0 - 64 мкг екв/мл | 10 мкл | Сироватка, Плазма | ТМБ 450 нм | CE IVDD
Myeloperoxidase Ab ELISA | Антитіла до мієлопероксидази ІФА | RE75601 | 96 | 3 x 30хв | 0 - 100 Од/мл, порогове 11 Од/мл | 5 мкл | Сироватка, Плазма | ТМБ 450 нм | CE IVDD
Різне / Miscellaneous
Назва набору англійською | Назва набору українською | Каталож. № | Визна- чень | Інкубаційні умови | Стандартний діапазон | Об'єм зразка | Зразок | Ізотоп/ Субстрат | Регуляційний статус
Intrinsic Factor-Ab ELISA | Внутрішній фактор, антитіла ІФА | RE70881 | 96 | 3 x 30хв | 0 - 300 Од/мл, порогове 15 Од/мл | 10 мкл | Сироватка | ТМБ 450 нм | CE IVDD
LKM-1-Ab ELISA | Антитіла до мікросом печінки та нирок ІФА | RE70911 | 96 | 3 x 30хв | 0 - 300 Од/мл, порогове 15 Од/мл | 10 мкл | Сироватка | ТМБ 450 нм | CE IVDD
Parietalcell-Ab ELISA | Парієтальні клітини, антитіла ІФА | RE70891 | 96 | 3 x 30хв | 0 - 300 Од/мл, порогове 15 Од/мл | 10 мкл | Сироватка | ТМБ 450 нм | CE IVDD
Spermatozoa-Ab ELISA | Антиспермальні антитіла ІФА | RE52029 | 96 | 2 x 1г, 1 x 10хв | 0 - 500 мОд/0,1мл, порогове 150 мОд/0,1 мл | 10 мкл | Сироватка | ТМБ 450 нм | CE IVDD
SLA-Ab (Soluble Liver Antigen-Ab) ELISA | Розчинний печінковий антиген-Aт ІФА | RE70791 | 96 | 3 x 30 хв, 1 x 5 хв | 0 - 300 Од/мл; порогове 15 Од/мл | 10 мкл | сироватка | TMB 450 нм | CE IVDD
Mitochondrial (AMA)-M2-Ab ELISA | Антимітохондріальні антитіла (антитіла до антигену M2 мітохондрій) ІФА | RE70931 | 96 | 3х30 хв | 0 - 300 Од/мл, порогове 15 Од/мл | 10 мкл | сироватка | TMB 450 нм | CE IVDD
Комплементарна медицина / Complementary Medicine
Катехоламіни, медіатори/Catecholamines, Neurotransmitters
Назва набору англійською | Назва набору українською | Каталож. № | Визна- чень | Інкубаційні умови | Стандартний діапазон | Об'єм зразка | Зразок | Ізотоп/ Субстрат | Регуляційний статус
Dopamine ELISA | Дофамін ІФА | RE59161 | 96 | 1 x 2г, 1 x 1г, 1 x 40 хв | 60 - 11470 нг/мл | 500 мкл / 20 мкл | плазма/сеча | ПНФФ 405 нм | CE IVDD
Слинна діагностика/Salivary Diagnostics
Назва набору англійською | Назва набору українською | Каталож. № | Визна- чень | Інкубаційні умови | Стандартний діапазон | Об'єм зразка | Зразок | Ізотоп/ Субстрат | Регуляційний статус
17β-Estradiol Saliva Luminescence Immunoassay | 17β-естрадіол, слина ІХЛА | RE62141 | 96 | 1 x 4г, 1 x 10хв | 0,9 - 64 пг/мл | 50 мкл | Слина | На основі акридинію | CE IVDR
17β-Estradiol Saliva Luminescence Immunoassay | 17β-Естрадіол, слина ІХЛА | RE62149 | 960 | 1 x 4г, 1 x 10хв | 0,9 - 64 пг/мл | 50 мкл | Слина | На основі акридинію | CE IVDR
17β-Estradiol Saliva ELISA | 17β-Естрадіол, слина ІФА | 30121045 | 96 | 2 x 1г, 1 x 30хв | 2 - 64 пг/мл | 50 мкл | Слина | ТМБ 450 нм | CE IVDR
17-OH-Progesterone saliva ELISA | 17-ОН-Прогестерон, слина ІФА | RE52271 | 96 | 1 x 1г, 1 x 15хв | 0,005 - 5 пг/мл | 25 мкл | Слина | ТМБ 450 нм | CE IVDR
alpha Amylase Saliva Enzymatic Assay ELISA | Альфа-амілаза слини, ІФА | RE80111 | 96 | 3 x 5хв | 0 - 400 Од/мл | 10 мкл | Слина | CNPG3 | CE IVDR
Cortisol Saliva ELISA | Кортизол, слина ІФА | RE52611 | 96 | 1 x 2г, 1 x 30хв | 0,15 - 30 пг/мл | 50 мкл | Слина | ТМБ 450 нм | CE IVDR
Cortisol Saliva Luminescence Immunoassay | Кортизол, слина ІХЛА | 30221150 | 96 | 1 x 3 г; 1 x 10 хв | 0.015 - 3.20 мкг/дл | 20 мкл | слина | люмінол | CE IVDR
Cortisol Saliva Luminescence Immunoassay | Кортизол, слина ІХЛА | 30221151 | 960 | 1 x 3 г; 1 x 10 хв | 0.015 - 3.20 мкг/дл | 20 мкл | слина | люмінол | CE IVDR
DHEA Saliva ELISA | ДГЕА, слина ІФА | RE52651 | 96 | 1 x 2г, 1 x 30хв | 20 - 2160 пг/мл | 50 мкл | Слина | ТМБ 450 нм | CE IVDR
DHEA-S Saliva ELISA | ДГЕА-С, слина ІФА | RE52661 | 96 | 2 x 15хв | 0,2 - 12 пг/мл | 50 мкл | Слина | ТМБ 450 нм | CE IVDR
Estriol High Sensitive Saliva ELISA | Естріол слини, високочутливий ІФА | 30121046 | 96 | 1 x 2г, 1 x 30хв | 2 - 288 пг/мл | 100 мкл | Слина | ТМБ 450 нм | CE IVDR
Estrone saliva ELISA | Естрон, слина ІФА | RE52681 | 96 | 1 x 1г, 1 x 15хв | 10 - 300 пг/мл | 100 мкл | Слина | ТМБ 450 нм | CE IVDR
IgA Saliva ELISA | Секреторний IgA, слина ІФА | DM59171 | 96 | 1 x 1г, 1 x 15хв | 6,9 - 400 мкг/мл | 25 мкл | Слина | ТМБ 450 нм | CE IVDR
Melatonin direct saliva ELISA | Мелатонін прямий, слина ІФА | RE54041 | 96 | 1 x 18г, 1 x 2г, 1 x 1г, 1 x 15хв | 0,5 - 50 пг/мл | 100 мкл | Слина | ТМБ 450 нм | CE IVDR
Progesterone saliva ELISA | Прогестерон, слина ІФА | RE52281 | 96 | 1 x 1г, 1 x 30хв | 25 - 5000 пг/мл | 50 мкл | Слина | ТМБ 450 нм | CE IVDR
Progesterone luminescence Immunoassay | Прогестерон ІХЛА | RE62021 | 96 | 1 x 4г, 1 x 10хв | 10 - 1000 пг/мл | 20 мкл | Слина | На основі акридинію | CE IVDR
SaliCap Set | SaliCap, набір для забору зразків слини | RE69981 | 100 | [5 empty] | CE IVDR
SaliCap Set | SaliCap, набір для забору зразків слини | RE69985 | 500 | [5 empty] | CE IVDR
Testosterone saliva ELISA | Тестостерон, слина ІФА | RE52631 | 96 | 1 x 2г, 1 x 30хв | 10 - 900 пг/мл | 50 мкл | Слина | ТМБ 450 нм | CE IVDR
Testosterone Saliva Luminescence Immunoassay | Тестостерон, слина ІХЛА | 30191569 | 960 | 1 x 4г, 1 x 10хв | 6.4 - 760 пг/мл | 50 мкл | слина без екстракції | На основі акридіуму | CE IVDR
Testosterone luminescence Immunoassay | Тестостерон ІХЛА | 30191568 | 96 | 1 x 4г, 1 x 10хв | 6.4 - 760 пг/мл | 50 мкл | слина без екстракції | На основі акридіуму | CE IVDR
Wash Buffer (40x concentrated) | Промивний буфер (40x концентрований) | RE99527 |  |  |  | 30 мл |  |  | CE IVDR
Ендокрінологія / Endocrinology
Кістковий і мінеральний обмін/Bone and Mineral Metabolism
Назва набору англійською | Назва набору українською | Каталож. № | Визна- чень | Інкубаційні умови | Стандартний діапазон | Об'єм зразка | Зразок | Ізотоп/ Субстрат | Регуляційний статус
25-ОН-Vitamin D ELISA | 25-гідрокси-вітамін D ІФА | RE53041 | 96 | 1 x 1.5г, 1 x 30хв, 1 x 15хв | 0 - 130 пг/мл | 25 мкл | Сироватка | ТМБ 450 нм | CE IVDR
Calcitonin ELISA | Кальцитонін ІФА | NM59011 | 96 | 1 x 4г, 1 x 30хв | 10-1000 пг/мл | 100 мкл | Сироватка | ТМБ 450 нм | CE IVDD
Osteocalcin (1-43/49) specific ELISA | Остеокальцин (1-43/49) специфічний ІФА | RE53141 | 96 | 1 x 1г, 1 x 20хв | 4 - 64 пг/мл | 25 мкл | Сироватка, Плазма | ТМБ 450 нм | CE IVDD
Гінекологія, андрологія, ЕКО/ Gynecology/Andrology/IVF
Назва набору англійською | Назва набору українською | Каталож. № | Визна- чень | Інкубаційні умови | Стандартний діапазон | Об'єм зразка | Зразок | Ізотоп/ Субстрат | Регуляційний статус
17beta-Estradiol ELISA | 17бета-естрадіол ІФА | RE52041 | 96 | 1 x 1.5г, 1 x 30хв | 25 - 2000 пг/мл | 25 мкл | Сироватка, Плазма | ТМБ 450 нм | CE IVDD
17-OH-Progesterone ELISA | 17-ОН-Прогестерон ІФА | RE52071 | 96 | 1 x 1г, 1 x 30хв | 0,15 - 20 пг/мл | 25 мкл | Сироватка, Плазма | ТМБ 450 нм | CE IVDD
17-OH-Progesterone saliva ELISA | 17-ОН-Прогестерон, слина ІФА | RE52271 | 96 | 1 x 1г, 1 x 15хв | 0,005 - 5 пг/мл | 25 мкл | Слина | ТМБ 450 нм | CE IVDD
5a-Dihydrotestosterone (DHT) ELISA | 5-альфа-Дигідротестостерон (ДГТ) ІФА | DB52021 | 96 | 1 x 1г, 1 x 10хв | 25 - 2500 пг/мл | 50 мкл | Сироватка | ТМБ 450 нм | CE IVDD
Anti-Müllerian Hormone (AMH) ELISA | Антимюллерів гормон (АМГ) ІФА | 30150318 | 96 | 1 x 4г, 1 x 2хв | 0,11 пг/мл - 20 пг/мл | 50 мкл | Сироватка, Плазма | ТМБ 450 нм | CE IVDD
Androstane-diol Glucuronide (3a-Diol-G) ELISA | Андростендіола глюкуронід (3-альфа-діол глюкуронід) ІФА | DB52171 | 96 | 1 x 30хв, 1 x 10хв | 0,25 - 50 пг/мл | 50 мкл | Сироватка | ТМБ 450 нм | CE IVDD
Androstenedione ELISA | Андростендіон ІФА | DB52161 | 96 | 1 x 1г, 1 x 15хв | 0,1 - 10 пг/мл | 25 мкл | Сироватка | ТМБ 450 нм | CE IVDD
Corticosterone (Human, Rat, Mouse) ELISA | Кортикостерон (людина, пацюк, миш) ІФА | RE52211 | 96 | 1 x 1г, 1 x 15хв | 5 - 240 нмоль/л | 20 мкл | Сироватка, Плазма | ТМБ 450 нм | CE IVDD
Cortisol urine ELISA | Кортизол, сеча ІФА | RE52241 | 96 | 1 x 1г, 1 x 15хв | 10 - 500 пг/мл | 10 мкл | Сеча | ТМБ 450 нм | CE IVDD
Cortisol ELISA | Кортизол ІФА | RE52061 | 96 | 1 x 1г, 1 x 15хв | 20 - 800 пг/мл | 20 мкл | Сироватка, Плазма | ТМБ 450 нм | CE IVDD
DHEA ELISA | ДГЕА ІФА | RE52221 | 96 | 1 x 1г, 1 x 30хв | 0,37 - 30 пг/мл | 20 мкл | Сироватка | ТМБ 450 нм | CE IVDD
DHEA Saliva ELISA | ДГЕА, слина ІФА | RE52651 | 96 | 1 x 2г, 1 x 30хв | 20 - 2160 пг/мл | 50 мкл | Слина | ТМБ 450 нм | CE IVDD
DHEA Luminescence Immunoassay | ДГЕА ІХЛА | RE62051 | 96 | 1 x 4г, 1 x 10хв | 12,3 - 3000 пг/мл | 50 мкл | Слина | На основі акридинію | CE IVDD
DHEA-S ELISA | ДГЕА-С ІФА | RE52181 | 96 | 1 x 1г, 1 x 15хв | 0,1 - 10 мкг/мл | 25 мкл | Сироватка, Плазма | ТМБ 450 нм | CE IVDD
Estrone ELISA | Естрон ІФА | DB52051 | 96 | 1 x 1г, 1 x 15хв | 25 - 2000 пг/мл | 50 мкл | Сироватка | ТМБ 450 нм | CE IVDD
Free Testosterone ELISA | Вільний тестостерон ІФА | DB52181 | 96 | 1 x 1г, 1 x 15хв | 0,25 - 100 пг/мл | 25 мкл | Сироватка | ТМБ 450 нм | CE IVDD
FSH ELISA | Фолікулостимулюючий гормон ІФА | RE52121 | 96 | 1 x 30хв, 1 x 10хв | 5 - 100 мОд/мл | 25 мкл | Сироватка | ТМБ 450 нм | CE IVDD
LH Urine ELISA | Лютеїнізуючий гормон в сечі ІФА | RE52111 | 96 | 2х30хв,1х10хв | 10 - 200 мМод/мл | 50 мкл | Сеча | ТМБ 450 нм | CE IVDD
PLGF ELISA | Плацентарний фактор росту ІФА | RE52361 | 96 | 1х1 г, 3х30 хв | 25 - 1000 пг/мл | 25 мкл | Сироватка | ТМБ 450 нм | CE IVDD
Pregnenolone ELISA | Прегненолон ІФА | DB52031 | 96 | 1 x 1г, 1 x 10хв | 0,1 - 25,6 пг/мл | 50 мкл | Сироватка | ТМБ 450 нм | CE IVDD
Progesterone ELISA | Прогестерон ІФА | RE52231 | 96 | 1 x 5хв, 1 x 1г, 1 x 15хв | 0,3 - 40 пг/мл | 25 мкл | Сироватка, Плазма | ТМБ 450 нм | CE IVDD
Steroid Panel LC-MS | Стероїдна Панель РХ-МС (Рідинна хроматографія — мас-спектрометрія) | 30191875 | 96 | час виконання 10хв + 6хв | 11-Дезоксикортикостерон (0,04 - 5,13 пг/мл), 17a-Гідроксипрогестерон (0,10 - 12,82 пг/мл), 17a-Гідроксипрегненолон (0,30 - 38,47 пг/мл), 21-Дезоксикортизол (0,10 - 12,82 пг/мл), Альдостерон (0,10 - 4,59 пг/мл), Андростендіон (0,10 - 12,82 пг/мл), Кортикостерон (0,30 - 38,47 пг/мл), Дегідроепіандростерон (1,0 - 45,9 пг/мл), ДГЭА-s (50 - 6412 пг/мл), 5a-Дигідротестостерон (0,15 - 1,57 пг/мл), Кортизон (0,50 - 64,1 пг/мл), Естрон ( 0,01 - 1,28 пг/мл), 17бета-естрадіол (0,03 - 3,85 пг/мл), Кортизол (2,00 - 256,5 пг/мл), Прогестерон (0,10 - 12,82 пг/мл), 11-Дезоксикортизол (0,10 - 12,82 пг/мл), Тестостерон (0,04 - 13,42 пг/мл), Дексаметазон (0,50 - 64,12 пг/мл) | 250 мкл | Сироватка, Плазма | Незасто-сований | CE IVDD
11-Дезоксикортикостерон (0,04 - 5,13 пг/мл),17a-Гідроксипрогестерон (0,10 - 12,82 пг/мл),17a-Гідроксипрегненолон (0,30 - 38,47 пг/мл),21-Дезоксикортизол (0,10 - 12,82 пг/мл), Альдостерон (0,10 - 4,59 пг/мл), Андростендіон (0,10 - 12,82 пг/мл),Кортикостерон (0,30 - 38,47 пг/мл),Дегідроепіандростерон (1,0 - 45,9 пг/мл),ДГЭА-s (50 - 6412 пг/мл),5a-Дигідротестостерон (0,15 - 1,57 пг/мл),Кортизон (0,50 - 64,1 пг/мл),Естрон ( 0,01 - 1,28 пг/мл),17бета-естрадіол (0,03 - 3,85 пг/мл),Кортизол (2,00 - 256,5 пг/мл),Прогестерон (0,10 - 12,82 пг/мл),11-Дезоксикортизол (0,10 - 12,82 пг/мл),Тестостерон (0,04 - 13,42 пг/мл),Дексаметазон (0,50 - 64,12 пг/мл)
Testosterone ELISA | Тестостерон ІФА | RE52151 | 96 | 1 x 1г, 1 x 15хв | 0,2 - 16 пг/мл | 25 мкл | Сироватка, Плазма | ТМБ 450 нм | CE IVDD
Testosterone Saliva ELISA | Тестостерон, слина ІФА | RE52631 | 96 | 1 x 2г, 1 x 30хв | 10 - 900 пг/мл | 50 мкл | Слина | ТМБ 450 нм | CE IVDD
Testosterone Saliva Luminescence Immunoassay | Тестостерон, слина ІХЛА | 30191569 | 960 | 1 x 4г, 1 x 10хв | 6.4 - 760 пг/мл | 50 мкл | слина без екстракції | На основі акридіуму | CE IVDR
Testosterone luminescence Immunoassay | Тестостерон ІХЛА | 30191568 | 96 | 1 x 4г, 1 x 10хв | 6.4 - 760 пг/мл | 50 мкл | слина без екстракції | На основі акридіуму | CE IVDR
Wash Buffer (40x concentrated) | Промивний буфер (40x концентрований) | RE99527 |  |  |  | 30 мл |  |  | CE IVDR
Гіпертонія/Hypertension
Назва набору англійською | Назва набору українською | Каталож. № | Визна- чень | Інкубаційні умови | Стандартний діапазон | Об'єм зразка | Зразок | Ізотоп/ Субстрат | Регуляційний статус
Aldosterone ELISA | Альдостерон ІФА | RE52301 | 96 | 1 x 30хв, 1 x 1г, 1 x 30хв | 20 - 1000 пг/мл | 50 мкл | Сироватка, Плазма, Сеча | ТМБ 450 нм | CE IVDD
Angiotensin I (PRA) ELISA | Ангіотензин 1 (активність реніна плазми) ІФА | DB52011 | 96 | 1 x 1г, 1 x 30 хв, 1 x 15хв | 0,2 - 60 пг/мл | 500 мкл | Плазма | ТМБ 450 нм | CE IVDD
Cortisol ELISA | Кортизол ІФА | RE52061 | 96 | 1 x 1г, 1 x 15хв | 20 - 800 пг/мл | 20 мкл | Сироватка, Плазма | ТМБ 450 нм | CE IVDD
Renin (active) ELISA | Ренін, активний ІФА | RE53321 | 96 | 2 x 1.5г, 1 x 15хв | 4 - 128 пг/мл | 50 мкл | Сироватка, Плазма | ТМБ 450 нм | CE IVDD
Метаболічний синдром/Metabolic Syndrome
Назва набору англійською | Назва набору українською | Каталож. № | Визна- чень | Інкубаційні умови | Стандартний діапазон | Об'єм зразка | Зразок | Ізотоп/ Субстрат | Регуляційний статус
Adiponectin ELISA | Адипонектин ІФА | 30126762 | 96 | 1 x 1г, 1 x 30хв, 1 x 15хв | 2 - 100 пг/мл | 10 мкл | Сироватка, Плазма | ТМБ 450 нм | CE IVDD
C-Peptide ELISA | С-пептид ІФА | RE53011 | 96 | 1 x 1г, 1 x 30хв, 1 x 20хв | 0,2 - 16 пг/мл | 100 мкл | Сироватка, Плазма, Сеча | ТМБ 450 нм | CE IVDD
Insulin ELISA | Інсулін ІФА | RE53171 | 96 | 2 x 30хв, 1 x 15хв | 6,25 - 100 мкМОд/мл | 25 мкл | Сироватка, Плазма | ТМБ 450 нм | CE IVDD
Leptin ELISA | Лептин ІФА | MD53001 | 96 | 1 x 1 г, 1 x 30 хв, 1 x 15 хв | 1-100 нг/мл | 20 мкл | сироватка, плазма | ТМБ 450 нм | CE IVDD
Неонатальний скринінг/Neonatal Screening
Назва набору англійською | Назва набору українською | Каталож. № | Визна- чень | Інкубаційні умови | Стандартний діапазон | Зразок | Ізотоп/ Субстрат | Регуляційний статус | Регуляційний статус
IRT neonatal Luminescence Immunoassay | Імунореактивний трипсин для новонароджених ІХЛА | RE68019 | 2400 | 1 x 2г,1 x 45хв | 0 - 459 пг/мл | Крапля крові | Хемілюмінісцентний реагент AP | CE IVDD | CE IVDD
IRT neonatal Luminescence Immunoassay | Імунореактивний трипсин для новонароджених ІХЛА | RE68015 | 480 | 1 x 2г,1 x 45хв | 0 - 459 пг/мл | Крапля крові | Хемілюмінісцентний реагент AP | CE IVDD | CE IVDD
Нейропептиди, гіпофіз, гормони росту/ Neuropeptides/Pituitary/Growth Hormones
Назва набору англійською | Назва набору українською | Каталож. № | Визна- чень | Інкубаційні умови | Стандартний діапазон | Об'єм зразка | Зразок | Ізотоп/ Субстрат | Регуляційний статус
ACTH ELISA | Адренокортикотропний гормон ІФА | RE53081 | 96 | 1 x 2г, 1 x 20хв | 11 - 416 пг/мл | 200 мкл | Плазма | ТМБ 450 нм | CE IVDD
IGFBP-3 ELISA | Білок-3, що зв’язує інсуліноподібний фактор росту ІФА | MD58031 | 96 | 2 x 1г, 1 x 30хв | 0,03 - 15150 мкг/Л | 10 мкл | Сироватка, Плазма | ТМБ 450 нм | CE IVDD
IGF-I ELISA | Інсуліноподібний фактор росту – I ІФА | MD58011 | 96 | 1 x 1г, 1 x 30хв, 1 x 15хв | 42 - 1050 пг/мл (1:21 розб,) або 20 - 500 нг/мл (1:10 розб,) | 10 мкл | Сироватка, Плазма | ТМБ 450 нм | CE IVDD
Функція щитовидної залози/Thyroid Function
Назва набору англійською | Назва набору українською | Каталож. № | Визна- чень | Інкубаційні умови | Стандартний діапазон | Об'єм зразка | Зразок | Ізотоп/ Субстрат | Регуляційний статус
FT4 ELISA | вT4 (вільний тироксин) ІФА | RE55241 | 96 | 1 x 1г, 1 x 15хв | 3 - 70 нг/л | 50 мкл | Сироватка, Плазма | ТМБ 450 нм | CE IVDD
FT3 ELISA | вT3 (вільний трийодтиронін) ІФА | RE55231 | 96 | 1 x 1г, 1 x 15хв | 0,4 - 18 пг/мл | 50 мкл | Сироватка, Плазма | ТМБ 450 нм | CE IVDD
Thyroglobulin-Ab ELISA | Антитіла до тиреоглобуліну ІФА | RE75501 | 96 | 3 x 30хв | 0 - 3000 мОд/мл, порогове 100 мОд/мл | 5 мкл | Сироватка, Плазма | ТМБ 450 нм | CE IVDD
Пухлинний маркер/Tumor Marker
Назва набору англійською | Назва набору українською | Каталож. № | Визна- чень | Інкубаційні умови | Стандартний діапазон | Об'єм зразка | Зразок | Ізотоп/ Субстрат | Регуляційний статус
5-HIAA ELISA | 5-Гідроксиіндолоцтова кислота ІФА | RE59131 | 96 | 1 x 18г, 1 x 2г, 1 x 1г | 0,4 - 55 мг/л | 20 мкл | Сеча | ПНФФ 405 нм | CE IVDD
Adrenalin ELISA | Адреналін ІФА | RE59251 | 96 | 1 x 2г, 1 x 1г, 1 x 40хв | 1,5 - 150 пг/мл | 500 мкл | Плазма, Сеча | ПНФФ 405 нм | CE IVDD
CA 72-4 ELISA | СА 72-4 ІФА | RE54111 | 96 | 1 x 2г, 1 x 30хв | 3 - 100 Од/мл | 20 мкл | Сироватка, Плазма | ТМБ 450 нм | CE IVDD
Calcitonin ELISA | Кальцитонін ІФА | NM59011 | 96 | 1 x 4г, 1 x 30хв | 10-1000 пг/мл | 100 мкл | Сироватка | ТМБ 450 нм | CE IVDD
CatCombi ELISA | КатКомбі ІФА | RE59242 | 2 x 96 | 1 x 2г, 1 x 1г, 1 x 40хв | 1,5 - 150 пг/мл АД 5,0 - 500 пг/мл НОД | 500 мкл | Плазма, Сеча | ПНФФ 405 нм | CE IVDD
Chromogranin A ELISA (new version) | Хромогранін А ІФА (нова версія) | RE53071 | 96 | 1 x 90 хв., 1 x 30 хв., 1 x 20 хв. | 0 - 2500 нг/мл | 15 мкл | сироватка, плазма | ТМБ 450 нм | CE IVDD
CYFRA 21-1 ELISA | CYFRA 21-1 ІФА | RE54101 | 96 | 1 x 1г, 1 x 15хв | 0 - 50 пг/мл | 50 мкл | Сироватка, Плазма | ТМБ 450 нм | CE IVDD
Erythropoietin (EPO) ELISA | Еритропоетин (EPO) ІФА | NM56011 | 96 | 1 x 2г, 1 x 30хв | 7 - 495 мОд/мл | 200 мкл | Сироватка | ТМБ 450 нм | CE IVDD
Melatonin ELISA | Мелатонін ІФА | RE54021 | 96 | 1 x 18г, 1 x 2г,1 x 40хв | 3,0 - 300 пг/мл | 500 мкл | Сироватка, Плазма | ПНФФ 405 нм | CE IVDD
Metanephrine ELISA | Метанефрин ІФА | RE59181 | 96 | 1 x 1г, 1 x 30хв,1 x 40хв | 26 - 2500 мкг/Л | 10 мкл | Сеча | ПНФФ 405 нм | CE IVDD
MetCombi plasma ELISA | МетКомбі плазма ІФА | RE59202 | 2 x 96 | 1 x 1г, 1 x 2г,2 x 30хв | МН: 0 - 2500 пг/мл; НМН: 0 - 3000 пг/мл | 200 мкл | Плазма | ТМБ 450 нм | CE IVDD
Noradrenalin ELISA | Норадреналін ІФА | RE59261 | 96 | 1 x 2г, 1 x 1г,1 x 40хв | 5,0 - 500 пг/мл | 500 мкл | Плазма, Сеча | ПНФФ 405 нм | CE IVDD
Normetanephrine ELISA | Норметанефрин ІФА | RE59171 | 96 | 1 x 1г, 1 x 30хв,1 x 20хв | 77 - 7500 мкг/Л | 10 мкл | Сеча | ПНФФ 405 нм | CE IVDD
Serotonin ELISA | Серотонін ІФА | RE59121 | 96 | 1 x 90хв, 2 x 1г | 0,08 - 19,8 пг/мл | 20 мкл | Сироватка, Плазма, Тромбоцити, Сеча, Тканинний гомогенат, Супернатант клітинної культури | ПНФФ 405 нм | CE IVDD
TriCat TM ELISA | ТріКат TM ІФА | RE59395 | 96 | 1 x 2г, 1 x 1г,1 x 40хв | AD: 1,5 - 150 пг/мл; NAD: 50 - 500 пг/мл; DA: 60 - 11470 пг/мл | 20 мкл | Сеча, Плазма | ПНФФ 405 нм | CE IVDD
Імунологія / Immunology
Цитокіни/Cytokines
Назва набору англійською | Назва набору українською | Каталож. № | Визна- чень | Інкубаційні умови | Стандартний діапазон | Об'єм зразка | Зразок | Ізотоп/ Субстрат | Регуляційний статус
HMGB1 Express ELISA | HMGB1 Експресс ІФА | 30164033 | 96 | 1 x 2г, 1 x 1г,1 x 20хв | 2,5 - 80 пг/мл | 10 мкл | Сироватка, Плазма | ТМБ 450 нм | CE IVDD
sInterleukin-2-Receptor | Розчинний інтерлейкін 2-рецептор ІФА | 30201813 | 96 | 1 x 2г, 1 x 1г, 1 x 30хв., 1 x 15хв. | 7 - 160 Од/мл | 50 мкл | сироватка, плазма (ЕДТА, цитрат, гепарин) | ТМБ 450 нм | CE IVDR
Імунологія/Immunology
Назва набору англійською | Назва набору українською | Каталож. № | Визна- чень | Інкубаційні умови | Стандартний діапазон | Об'єм зразка | Зразок | Ізотоп/ Субстрат | Регуляційний статус
Neopterin ELISA | Неоптерин ІФА | RE59321 | 96 | 1 x 1.5г, 1 x 10хв | 1,35 - 111 нмоль/л | 20 мкл | Сироватка, Плазма, Сеча | ТМБ 450 нм | CE IVDD
Інфекційні захворювання / Infectious Disease
Бактеріологія/Bacteriology
Назва набору англійською | Назва набору українською | Каталож. № | Визна- чень | Інкубаційні умови | Стандартний діапазон | Об'єм зразка | Зразок | Ізотоп/ Субстрат | Регуляційний статус
Borrelia + VlsE IgG ELISA | Бореліоз +антитіла IgG до антигену VlsE, ІФА | RE57201 | 96 | 1 x 1 г, 2 x 30 хв | 2 - 200 Од/мл, порогове 10 Од/мл | 10мкл/100мкл | сироватка, плазма/СМР | ТМБ 450 нм | CE IVDD
Borrelia 14 kDa + OspC IgM ELISA | Бореліоз, антитіла IgM до антигенів 14 kDa + антигену OspC, ІФА | RE57211 | 96 | 1 x 1г, 2 x 30хв | 2 - 100 Од/мл, порогове 10 Од/мл,index | 10 мкл | Сироватка, Плазма, СМР | ТМБ 450 нм | CE IVDD
Fecal Helicobacter pylori-Antigen ELISA | Антигени Helicobacter pylori у фекаліях ІФА | RE58891 | 96 | 1 x 1г, 1 x 30 хв, 1 x 20хв | 1,4 - 111 пг/мл | 40 мг | Фекалії | ТМБ 450 нм | CE IVDD
Haemophilus influenzae B (HIB) IgG ELISA | Гемофільна паличка типу В, антитіла IgG ІФА | RE56351 | 96 | 2 x 1г, 1 x 30хв | специфічні для кожної партії | 20 мкл | Сироватка, Плазма | ТМБ 450 нм | CE IVDD
Helicobacter pylori IgA ELISA | Гелікобактер пілорі, антитіла IgA ІФА | RE56371 | 96 | 1 x 1 г, 1 x 30 хв, 1 x 20 хв | 0 - 150 Од/мл, порогове 10 Од/мл | 5 мкл | сироватка, плазма | ТМБ 450 нм | CE IVDD
Helicobacter pylori IgG ELISA | Гелікобактер пілорі, антитіла IgG ІФА | RE56381 | 96 | 1 x 1 г, 1 x 30 хв, 1 x 20 хв | 0 - 200 Од/мл, порогове 10 Од/мл | 5 мкл | сироватка, плазма | ТМБ 450 нм | CE IVDD
Helicobacter pylori IgM ELISA | Гелікобактер пілорі, антитіла IgM ІФА | RE56391 | 96 | 1 x 1 г, 1 x 30 хв, 1 x 20 хв | 0 - 150 Од/мл, порогове 10 Од/мл | 5 мкл | сироватка, плазма | ТМБ 450 нм | CE IVDD
Паразитологія/Parasitology
Назва набору англійською | Назва набору українською | Каталож. № | Визна- чень | Інкубаційні умови | Стандартний діапазон | Об'єм зразка | Зразок | Ізотоп/ Субстрат | Регуляційний статус
Chagas (Trypanosoma cruzi) IgG ELISA | Хвороба Шагаса (Трипаносома крузі), антитіла IgG ІФА | RE58691 | 96 | 1 x 1г, 1 x 30 хв, 1 x 15хв | пороговий контроль | 10 мкл | Сироватка, Плазма | ТМБ 450 нм | CE IVDD
Вірусологія/Virology
Назва набору англійською | Назва набору українською | Каталож. № | Визна- чень | Інкубаційні умови | Стандартний діапазон | Об'єм зразка | Зразок | Ізотоп/ Субстрат | Регуляційний статус
TBE virus (FSME) IgG ELISA | Весняно-літній кліщовий менінгоенцефаліт, антитіла до вірусу IgG ІФА | RE57401 | 96 | 2 x 1г, 1 x 30хв | специфічні для кожної партії; пороговий контроль126 Віденських Од/мл | 5 мкл | Сироватка, Плазма | ТМБ 450 нм | CE IVDD
RF-Absorbent (3 мл) | Абсорбент RF (3 мл) | KIRF561 | 3 мл | [5 empty] | CE IVDD
Нейродегенерація та Трансмітери / Neurodegeneration & Transmitters
Катехоламіни, медіатори/ Catecholamines/Neurotransmitters
Назва набору англійською | Назва набору українською | Каталож. № | Визна- чень | Інкубаційні умови | Стандартний діапазон | Об'єм зразка | Зразок | Ізотоп/ Субстрат | Регуляційний статус
5-HIAA ELISA | 5-Гідроксиіндолоцтова кислота ІФА | RE59131 | 96 | 1 x 18г, 1 x 2г, 1 x 1г | 0,4 - 55 мг/л | 20 мкл | Сеча | ПНФФ 405 нм | CE IVDD
Adrenalin ELISA | Адреналін ІФА | RE59251 | 96 | 1 x 2г, 1 x 1г, 1 x 40хв | 1,5 - 150 пг/мл | 500 мкл | Плазма, Сеча | ПНФФ 405 нм | CE IVDD
CatCombi ELISA | КатКомбі ІФА | RE59242 | 2 x 96 | 1 x 2г, 1 x 1г,1 x 40хв | 1,5 - 150 пг/мл AD 5,0 - 500 пг/мл NAD | 500 мкл | Плазма, Сеча | ПНФФ 405 нм | CE IVDD
Histamin ELISA | Гістамін ІФА | RE59221 | 96 | 1 x 3г, 1 x 40хв | 0,35 - 150 пг/мл | 100 мкл | Плазма, Сеча, Цілісна ЕДТА-кров, Супернатант клітинної культури | ТМБ 450 нм | CE IVDD
Melatonin direct saliva ELISA | Мелатонін прямий, слина ІФА | RE54041 | 96 | 1 x 18г, 1 x 2г,1 x 1г, 1 x 15хв | 0,5 - 50 пг/мл | 100 мкл | Слина | ТМБ 450 нм | CE IVDD
Melatonin ELISA | Мелатонін ІФА | RE54021 | 96 | 1 x 18г, 1 x 2г,1 x 40хв | 3,0 - 300 пг/мл | 500 мкл | Сироватка, Плазма | ПНФФ 405 нм | CE IVDD
Melatonin-Sulfate urine ELISA | Мелатонін сульфат, сеча ІФА | RE54031 | 96 | 1 x 2г, 1 x 30хв | 1,7 - 420 пг/мл | 10 мкл | Сеча | ТМБ 450 нм | CE IVDD
Metanephrine ELISA | Метанефрин ІФА | RE59181 | 96 | 1 x 1г, 1 x 30хв,1 x 40хв | 26 - 2500 мкг/Л | 10 мкл | Сеча | ПНФФ 405 нм | CE IVDD
MetCombi plasma ELISA | МетКомбі плазма ІФА | RE59202 | 2 x 96 | 1 x 1г, 1 x 2г,2 x 30хв | MN: 0 - 2500 пг/мл; NMN: 0 - 3000 пг/мл | 200 мкл | Плазма | ТМБ 450 нм | CE IVDD
Noradrenalin ELISA | Норадреналін ІФА | RE59261 | 96 | 1 x 2г, 1 x 1г,1 x 40хв | 5,0 - 500 пг/мл | 500 мкл | Плазма, Сеча | ПНФФ 405 нм | CE IVDD
Normetanephrine ELISA | Норметанефрин ІФА | RE59171 | 96 | 1 x 1г, 1 x 30хв,1 x 20хв | 77 - 7500 мкг/Л | 10 мкл | Сеча | ПНФФ 405 нм | CE IVDD
Serotonin ELISA | Серотонін ІФА | RE59121 | 96 | 1 x 90хв, 2 x 1г | 0,08 - 19,8 пг/мл | 20 мкл | Сироватка, Плазма, Тромбоцити, Сеча, Тканинний гомогенат, Супернатант клітинної культури | ПНФФ 405 нм | CE IVDD
TriCat TM ELISA | ТріКат TM ІФА | RE59395 | 96 | 1 x 2г, 1 x 1г,1 x 40хв | АД: 1,5 - 150 пг/мл ; НАД: 50 - 500 пг/мл ; ДО: 60 - 11470 пг/мл | 20 мкл | Сеча, Плазма | ПНФФ 405 нм | CE IVDD
Неврологія/Neuroscience
Назва набору англійською | Назва набору українською | Каталож. № | Визна- чень | Інкубаційні умови | Стандартний діапазон | Об'єм зразка | Зразок | Ізотоп/ Субстрат | Регуляційний статус
Amyloid-beta (1-40) CSF ELISA | Амілоїд -бета (1-40) в спинномозковій рідині ІФА | RE59651 | 96 | 1 x 2г, 1 x 1г,1 x 30хв | 188 - 1880 пг/мл | 5 мкл | СМР | ТМБ 450 нм | CE IVDD
Amyloid-beta (1-42) CSF ELISA | Амілоїд -бета (1-42) в спинномозковій рідині ІФА | RE59661 | 96 | 1 x 2г, 1 x 1г,1 x 30хв | 7,81 - 125 пг/мл | 5 мкл | СМР | ТМБ 450 нм | CE IVDD

## RUO
Набори тільки для досліджень Всі набори мають регуляційний статус RUO
Назва набору англійською | Назва набору українською | Каталож. № | Визна- чень | Інкубаційні умови | Станд. діапазон | Об'єм зразка | Зразок | Ізотоп/ Субстрат | Регуляц. статус
8-OHdG Check ELISA | 8-Гідроксідезоксигуанозин ІФА | JI51021 | 96 | 1 x 16 г, 1x1г, 1 x 15хв | 0.125 - 10 нг/мл | 50 мкл | Сироватка, плазма,сеча, супернатант клітинної культури,тканина | ТМБ 450 нм | RUO
8-OHdG Check ELISA | 8-Гідроксідезоксигуанозин ІФА | JI51001 | 96 | 2 x 1 г., 1 x 15 хв. | 0.5 - 200 нг/мл | 50 мкл | Сироватка, плазма, сеча, супернатант клітинної культури, тканина | ТМБ 450 нм | RUO
Acid Labile Subunit (ALS) ELISA | Кислотно лабільна субодиниця ІФА | 30130317 | 96 | 1х2г,1х30хв, 1х30хв. | 0.53 – 30 000 нг/мл | 10 мкл | Сироватка, плазма | ТМБ 450 нм | RUO
AIM/CD5L ELISA | Інгібітор апоптозу макрофагів (AIM/CD5L), ІФА | 30141955 | 96 | 1 x 1 г, 2 x 30 хв | 0,78 - 50 нг/мл | 5 мкл | Сироватка, Плазма | ТМБ 450 нм | RUO
Alpha Klotho secreted ELISA | Білок альфа-Клото, секретований, ІФА | 30218642 | 96 | 1 x 18 г, 1 x 1 г, 1 x 30 хв | 70,31 - 4500 пг/мл | 100 мкл | Сироватка, Плазма, СМР | ТМБ 450 нм | RUO
Alpha 2,6-Sialyltransferase ELISA | Альфа-2,6-Сіалілтрансфераза, ІФА | JP27762 | 96 | 1 x 1 г, 2 x 30 хв | 1,09 - 70 нг/мл | 100 мкл | Сироватка, Плазма, Супернатант клітинної культури | ТМБ 450 нм | RUO
Alpha-Klotho (mouse) ELISA | Білок альфа-Клото (миша), ІФА | 30117367 | 96 | 1 x 1 г, 2 x 30 хв | 78,13 - 5000 пг/мл | 2 мкл | Сеча | ТМБ 450 нм | RUO
Alpha-Klotho ELISA | Білок альфа-Клото, ІФА | JP27998 | 96 | 1 x 1 г, 2 x 30 хв | 93,75 - 6000 пг/мл | 100 мкл | Сироватка, Плазма | ТМБ 450 нм | RUO
Alpha-SYN PATHO ELISA | Альфа-синуклеїн бета-листові олігомери, ІФА | 30227870 | 96 | 1 x 18 г, 1 x 30 хв | 5 - 250 пг/мл | 50 мкл | Сироватка, Плазма, СМР | ТМБ 450 нм | RUO
Alpha-Synuclein ELISA | Альфа-синуклеїн, ІФА | JP27740 | 96 | 1 x 18 г, 1 x 1 г, 1 x 30 хв | 0,16 - 10 нг/мл | 25 мкл | Сироватка, Плазма, СМР, Супернатант клітинної культури | ТМБ 450 нм | RUO
Amyloid-beta (1-38) (FL) ELISA | Амілоїд-бета (1-38) FL, ІФА | JP27717 | 96 | 1 x 18 г 4°C, 1 x 1 г 4°C, 1 x 30 хв | 9,38 - 600 пг/мл | 100 мкл | СМР, Супернатант клітинної культури | ТМБ 450 нм | RUO
Amyloid-beta (1-40) (Mouse/Rat) ELISA | Амілоїд-бета (1-40) (миша/пацюк), ІФА | JP27720 | 96 | 1 x 18 г, 1 x 1 г, 1 x 30 хв | 1,56 - 100 пг/мл | 100 мкл | Сироватка, Плазма, Екстракт мозку, Супернатант клітинної культури | ТМБ 450 нм | RUO
Amyloid-beta (1-40) High Sensitive ELISA | Амілоїд-бета (1-40), високочутливий, ІФА | JP27718 | 96 | 1 x 18 г, 1 x 1 h, 1 x 30 хв | 1,56 - 100 пг/мл | 100 мкл | Сироватка, Плазма, СМР, Супернатант клітинної культури, тканинні екстракти | ТМБ 450 нм | RUO
Amyloid-beta (1-42) (Mouse/Rat) ELISA | Амілоїд-бета (1-42) (миша/щур), ІФА | JP27721 | 96 | 1 x 18 г, 1 x 1 г, 1 x 30 хв | 1,56 - 100 пг/мл | 100 мкл | Сироватка, Плазма | ТМБ 450 нм | RUO
Amyloid-beta (1-42) ELISA | Амілоїд-бета (1-42), ІФА | JP27711 | 96 | 1 x 18 г, 1 x 1 г, 1 x 30 хв | 12,5 - 800 пг/мл | 100 мкл | СМР, Супернатант клітинної культури | ТМБ 450 нм | RUO
Amyloid-beta (1-42) High Sensitive ELISA | Амілоїд-бета (1-42), високочутливий, ІФА | JP27719 | 96 | 1 x 18 г, 1 x 1 г, 1 x 30 хв | 1,56 - 100 пг/мл | 100 мкл | Плазма, СМР, Супернатант клітинної культури | ТМБ 450 нм | RUO
Amyloid-beta (1-43)(FL) ELISA | Амілоїд-бета (1-43) FL, ІФА | JP27710 | 96 | 1 x 18 г, 1 x 1 г, 1 x 30 хв | 2,34 - 150 пг/мл | 100 мкл | СМР, Супернатант клітинної культури | ТМБ 450 нм | RUO
Amyloid-beta (1-x) ELISA | Амілоїд-бета (1-х), ІФА | JP27729 | 96 | 1 x 18 г 4°C, 1 x 1 г 4°C, 1 x 30 хв | 7,81 - 500 пг/мл | 100 мкл | Сироватка, Плазма, СМР, Супернатант клітинної культури, Екстракт мозкової тканини | ТМБ 450 нм | RUO
Amyloid-beta (N3pE-40) ELISA | Амілоїд-бета (N3pE-40), ІФА | JP27418 | 96 | 1 x 18 г 4°C, 1 x 1 г 4°C, 1 x 30 хв | 3,13 - 200 пг/мл | 100 мкл | Екстракт тканини мозку | ТМБ 450 нм | RUO
Amyloid-beta (N3pE-42) ELISA | Амілоїд-бета (N3pE-42), ІФА | JP27716 | 96 | 1 x 18 г, 1х1 г, 1 х 30 хв | 7,75 - 496 пг/мл | 100 мкл | Клітинна культура | ТМБ 450 нм | RUO
Amyloid-beta (x-40) ELISA | Амілоїд-бета (x-40), ІФА | JP27713 | 96 | 1 x 18 г, 1 x 1 г, 1 x 30 хв | 7,81 - 500 пг/мл | 100 мкл | Сироватка, Плазма, СМР, Супернатант клітинної культури | ТМБ 450 нм | RUO
Amyloid-beta Oligomers ELISA | Олігомери амілоїду-бета, ІФА | JP27725 | 96 | 2 x 1 г, 1 x 30 хв | 18,98 - 1215 пмоль/л | 100 мкл | Сироватка, Плазма, Екстракт мозку | ТМБ 450 нм | RUO
Amyloid-beta Toxic Oligomer ELISA | Амілоїд-бета, токсичний олігомер, ІФА | 30123114 | 96 | 1 x 18 г, 1 x 1 г, 1 x 30 хв | 3,13 - 200 пг/мл | 50 мкл | СМР | ТМБ 450 нм | RUO
Angiopoietin-like 2 ELISA | Ангіопоетін-подібний протеїн 2, ІФА | JP27745 | 96 | 1 x 1 г, 2 x 30 хв | 0,05 - 3,5 нг/мл | 100 мкл | Сироватка, Плазма, Супернатант клітинної культури | ТМБ 450 нм | RUO
Angiopoietin-like 3 (high sensitive) ELISA | Ангіопоетин-подібний протеїн 3, високочутливий, ІФА | JP27750 | 96 | 1 x 1 г, 2 x 30 хв | 0,47 - 30 нг/мл | 100 мкл | Сироватка, Плазма, Супернатант клітинної культури | ТМБ 450 нм | RUO
Angiopoietin-Like 3 (Mouse) ELISA | Ангіопоетин-подібний протеїн 3 (миша), ІФА | JP27410 | 96 | 1 x 1 г, 2 x 30 хв | 0,31 - 20 нг/мл | 100 мкл | Сироватка, Плазма, Супернатант клітинної культури | ТМБ 450 нм | RUO
Angiopoietin-like 4 ELISA | Ангіопоетін-подібний протеїн 4, ІФА | JP27749 | 96 | 1 x 1h, 2 x 30хв | 23,44 - 1500 пг/мл | 100 мкл | Сироватка, Плазма, поживне середовище | ТМБ 450 нм | RUO
Angiopoietin-like 8 (ANGPTL8) ELISA | Ангіпоетин-подібний протеїн 8, ІФА | 30145444 | 96 | 1 x 1 г, 2 x 30 хв | 1,25 - 80 пмоль/л | 5 мкл (50 мкл клітини) | Сироватка, Плазма, Супернатант клітинної культури | ТМБ 450 нм | RUO
Angiotensinogen Intact ELISA | Ангіотензиноген інтактний, ІФА | 30145443 | 96 | 1 x 1 г, 2 x 30 хв | 0,28 - 18 нг/мл | 4 мкл (25 мкл Сеча) | Сироватка, Плазма, Сеча | ТМБ 450 нм | RUO
Angiotensinogen total ELISA | Ангіотензиноген загальний, ІФА | JP27412 | 96 | 1 x 1 г, 2 x 30 хв | 0,31 - 20 нг/мл | 100 мкл | Сироватка, Плазма, Сеча, Живильне середовище середовище | ТМБ 450 нм | RUO
Mouse Intact Angiotensinogen ELISA | Ангіотензиноген інтактний, (миша), ІФА | 30183429 | 96 | 1 x 18 г, 1 x 60 хв | 0,16 - 10 нг/мл | 100 мкл | Сироватка, Плазма | ТМБ 450 нм | RUO
Mouse total Angiotensinogen ELISA | Ангіотензиноген загальний, (миша), ІФА | 30181673 | 96 | 1 x 18 г, 1 x 60 хв | 0,16 - 10 нг/мл | 100 мкл | Сироватка, Плазма | ТМБ 450 нм | RUO
Rat Intact Angiotensinogen ELISA | Ангіотензиноген інтактний, (щур), ІФА | 30183430 | 96 | 1 x 18 г, 1 x 60 хв | 0,08 - 5 нг/мл | 100 мкл | Сироватка, Плазма | ТМБ 450 нм | RUO
Rat total Angiotensinogen ELISA | Ангіотензиноген загальний, (щур), ІФА | 30181674 | 96 | 1 x 18 г, 1 x 60 хв | 0,08 - 5 нг/мл | 100 мкл | Сироватка, Плазма | ТМБ 450 нм | RUO
Annexin V ELISA | Аннексин V, ІФА | BE59321 | 96 | 1 x 2 г, 1 x 1 г, 1 x 10 хв | 0,78 - 50 нг/мл | 50 мкл | Сироватка, Супернатант клітинної культури | ТМБ 450 нм | RUO
Anti-Interferon-alpha (Anti-IFN-alpha) ELISA | Антитіла до інтерферону-aльфа, ІФА | BE51051 | 96 | 1 x 2 г, 1 x 1 г, 1 x 10 хв | 3,1 - 200 нг/мл | 20 мкл | Сироватка, Плазма, Супернатант клітинної культури, Сеча | ТМБ 450 нм | RUO
APL1 beta28 ELISA | Білок 1, подібний до попередника амілоїду-бета 28, ІФА | JP27739 | 96 | 1 x 18 г, 2 x 30 хв | 46,88 - 3000 пг/мл | 100 мкл | СМР, Супернатант клітинної культури | ТМБ 450 нм | RUO
APL1beta25 ELISA | Білок 1, подібний до попередника амілоїду-бета 25, ІФА | JP27737 | 96 | 1 x 18 г, 2 x 30 хв | 9,38 - 600 пг/мл | 100 мкл | СМР, Супернатант клітинної культури | ТМБ 450 нм | RUO
APL1beta27 ELISA | Білок 1, подібний до попередника амілоїду-бета 27, ІФА | JP27738 | 96 | 1 x 18 г, 2 x 30 хв | 4,69 - 300 пг/мл | 100 мкл | СМР, Супернатант клітинної культури | ТМБ 450 нм | RUO
APO-1 (Fas, CD95) ELISA | APO-1 (Fas, CD95), рецептор індуктору апоптозу, ІФА | 30150490 | 96 | 2 x 1 г, 1 x 10 хв | 15,6 - 1000 пг/мл | 10 мкл | Сироватка, Супернатант клітинної культури | ТМБ 450 нм | RUO
ApoA5 ELISA | Аполіпопротеїн А5, ІФА | 30150264 | 96 | 1 x 1 г, 2 x 30 хв | 0,31 - 20 нг/мл | 5мкл | Сироватка, Плазма | ТМБ 450 нм | RUO
ApoB-100 ELISA | Аполіпопротеїн В -100, ІФА | JP27181 | 96 | 1 x 1 г, 2 x 30 хв | 0,13 - 8,4 пг/мл | 100 мкл | Сироватка, Плазма, Супернатант клітинної культури | ТМБ 450 нм | RUO
APP770 ELISA | Білок-попередник амілоїду-бета (APP770), ІФА | JP27736 | 96 | 1 x 18 г, 2 x 30 хв | 0,1 - 6,2 нг/мл | 100 мкл | Плазма, СМР, Супернатант клітинної культури | ТМБ 450 нм | RUO
APP-beta-CTF ELISA | С-термінальний фрагмент білка-попередника амілоїду-бета, розщепленого бета-секретазою (APP-beta-CTF), ІФА | JP27776 | 96 | 1 x 18 г 4°C, 1 x 1 г 4°C, 1 x 30 хв | 0,19 - 12 пмоль/мл | 100 мкл | Клітинний лізат | ТМБ 450 нм | RUO
sAPP total high sensitive ELISA | Розчинний білок-попередник амілоїду, загальний, високочутливий, ІФА | JP27731 | 96 | 1 x 18 г 4°C, 1 x 30 хв 4°C, 1 x 30 хв | 0,39 - 25 нг/мл | 100 мкл | Сироватка, Плазма, СМР, Супернатант клітинної культури | ТМБ 450 нм | RUO
sAPPa high sensitive ELISA | Розчинний білок-попередник амілоїду-альфа, високочутливий, ІФА | JP27734 | 96 | 1 x 18 г 4°C, 1 x 30 хв 4°C, 1 x 30 хв | 0,78 - 50 нг/мл | 100 мкл | Сироватка, Плазма, СМР, Супернатант клітинної культури | ТМБ 450 нм | RUO
sAPP-alpha (Mouse/Rat) high sensitive ELISA | Розчинний білок-попередник амілоїду-альфа, високочутливий (миша/щур), ІФА | JP27419 | 96 | 1 x 18 г 4°C, 1 x 1 г 4°C, 1 x 30 хв | 4,1 - 260 пг/мл | 100 мкл | Клітинна сироватка, Плазма, Живильне середовище, Екстракт мозку | ТМБ 450 нм | RUO
sAPP-beta Wild Type (Mouse) ELISA | Розчинний білок-попередник амілоїду-бета, дикий тип (миша), ІФА | JP27416 | 96 | 1 x 18 г, 1 x 1 г, 1 x 30 хв | 13 - 800 пг/мл | 10 мкл | Мишача Плазма, Супернатант клітинної культури | ТМБ 450 нм | RUO
sAPPb-Swedish Type high sensitive ELISA | Розчинний білок-попередник амілоїду-бета, шведський тип, високочутливий, ІФА | JP27733 | 96 | 1 x 18 г 4°C, 1 x 30 хв 4°C, 1 x 30 хв | 0,39 - 25 нг/мл | 100 мкл | Супернатант клітинної культури | ТМБ 450 нм | RUO
sAPPb-Wild Type high sensitive ELISA | Розчинний білок-попередник амілоїду-бета, дикий тип, високочутливий, ІФА | JP27732 | 96 | 1 x 18 г 4°C, 1 x 30 хв 4°C, 1 x 30 хв КТ | 0,78 - 50 нг/мл | 100 мкл | Плазма, СМР, Супернатант клітинної культури | ТМБ 450 нм | RUO
APRIL (TNF 13, CD256 antigen) ELISA | APRIL (TNF13, CD256), (ліганд, який індукує проліферацію), ІФА | BE51801 | 96 | 1 x 2 г, 1 x 1 г, 1 x 10 хв | 0,78 - 50 нг/мл | 50 мкл | Сироватка, Плазма, Супернатант клітинної культури | ТМБ 450 нм | RUO
BACE1 ELISA | Бета-секретаза 1, ІФА | JP27752 | 96 | 1 x 1 г, 2 x 30 хв | 1,56 - 100 нг/мл | 100 мкл | Екстракт тканини мозку, Клітинні лізати | ТМБ 450 нм | RUO
Beta Prion® ELISA | Бета Пріон®, ІФА | 30227871 | 96 | 2 x 1 г, 1 x 15 хв | 1 - 20 нг/мл | 10 мкл | Сироватка, Плазма, СМР | ТМБ 450 нм | RUO
Big Endothelin-1 (Rat) ELISA | Великий попередник ендотеліну-1 (щур), ІФА | JP27167 | 96 | 1 x 18 г, 2 x 30 хв | 0,78 - 100 пг/мл | 100 мкл | Сироватка, Плазма, Супернатант клітинної культури et al. | ТМБ 450 нм | RUO
Big Endothelin-1 ELISA | Великий попередник ендотеліну-1, ІФА | JP27168 | 96 | 1 x 18 г, 2 x 30 хв | 0,78 - 100 пг/мл | 100 мкл | Сироватка, Плазма, Супернатант клітинної культури et al. | ТМБ 450 нм | RUO
Caspase-8 ELISA | Каспаза-8, ІФА | BE52081 | 96 | 1 x 2 г, 1 x 1 г, 1 x 15 хв | 0,16 - 10 нг/мл | 50 мкл | Сироватка, Супернатант клітинної культури, Клітинний лізат та інші рідини організму | ТМБ 450 нм | RUO
Caspase-9 ELISA | Каспаза-9, ІФА | BE52091 | 96 | 1 x 2 г, 1 x 1 г, 1 x 10 хв | 1,6 - 100 нг/мл | 50 мкл | Сироватка, Клітинний лізат, Супернатант клітинної культури | ТМБ 450 нм | RUO
CCL8/MCP-2 (Mouse) ELISA | хемокін-ліганд 8/моноцитний хемоатрактантний білок 2, (CCL8/MCP-2), (миша), ІФА | JP27773 | 96 | 1 x 1 г, 2 x 30 хв | 78,13 - 5000 пг/мл | 100 мкл | Сироватка, Плазма, Гепарин Плазма | ТМБ 450 нм | RUO
CD134/OX40 ELISA | CD134/OX40, ІФА | 30168993 | 96 | 1 x 2 г, 1 x 1 г, 1 x 30 хв | 15,6 - 1000 пг/мл | 100 мкл | Сироватка, Плазма, Супернатант клітинної культури | ТМБ 450 нм | RUO
CD40L (mouse) ELISA | Розчинна форма ліганда CD40, (миша), ІФА | BE45221 | 96 | 1 x 2 г, 1 x 1 г, 1 x 10 хв | 0,31 - 20 нг/мл | 50 мкл | Сироватка, Супернатант клітинної культури | ТМБ 450 нм | RUO
CD44 Standard ELISA | Розчинна форма CD44, ІФА | 30150499 | 96 | 1 x 3 г, 1 x 10 хв | 0,13 - 4 нг/мл | 20 мкл | Сироватка, Плазма, Сеча, Амніотична рідина, Супернатант клітинної культури | ТМБ 450 нм | RUO
sCD40L ELISA | Ліганд CD40, ІФА | 30150492 | 96 | 1 x 2 г, 1 x 10 хв | 0,16 - 10 нг/мл | 20 мкл | Сироватка, Плазма, Супернатант клітинної культури | ТМБ 450 нм | RUO
sCD40L HS ELISA | Ліганд CD40L високочутливий, ІФА | 30150478 | 96 | 1 x 2г., 1 x 1г, 1 x 10хв. | 0.08 - 5 нг/мл | 20 мкл,50 мкл | Сироватка, плазма | ТМБ 450 нм | RUO
c-MPL/TPOR (Mouse) ELISA | Міелопроліферативний лейкемічний протеїн/Рецептор тромбопоетину (миша), ІФА | JP27174 | 96 | 1 x 1 г, 2 x 30 хв | 21,88 - 1400 пг/мл | 100 мкл | Сироватка, Супернатант клітинної культури | ТМБ 450 нм | RUO
COX-2 (Cyclooxygenase-2) ELISA | COX-2, циклооксигеназа 2, ІФА | JP27186 | 96 | 1 x 1 г, 2 x 30 хв | 1,09 - 70 нг/мл | 100 мкл | Супернатант клітинної культури | ТМБ 450 нм | RUO
CRP ELISA | С-реактивний білок ІФА | 30249018 | 96 | 1х30 хв.,1х30 хв.,1х10 хв | 0-100 мкг/мл | 10 мкл | Сироватка, плазма | ТМБ 450 нм | RUO
CRP High Senstitive ELISA | С-реактивний білок високочутливий ІФА | 30249031 | 96 | 1х30 хв.,1х30 хв.,1х10 хв | 0-10 мкг/мл | 10 мкл | Сироватка, плазма | ТМБ 450 нм | RUO
CTP (Cochlin-tomoprotein) ELISA | Коклін-томопротеїн (СТР), ІФА | 30117068 | 96 | 1 x 18 г, 2 x 30 хв | 8,85 - 565 пг/мл | 100 мкл | MEL, Супернатант клітинної культури | ТМБ 450 нм | RUO
Cytochrome-C ELISA | Цитохром С, ІФА | BE51981 | 96 | 1 x 2 г, 1 x 1 г, 1 x 10 хв | 0,08 - 5 нг/мл | 100 мкл | Клітинний лізат | ТМБ 450 нм | RUO
Dentin Matrix Protein 1 (rat) ELISA | Матриксний білок дентину 1 (щур), ІФА | JP27363 | 96 | 1 x 1 г, 2 x 30 хв | 39,1 - 2500 пг/мл | 5 мкл | Сироватка, Плазма | ТМБ 450 нм | RUO
DMP1 ELISA | Матриксний білок дентину 1 (DMP1), ІФА | 30121797 | 96 | 1 x 18 г, 1 x 1 г, 1 x 30 хв | 3,6 - 230 пмоль/л | 10 мкл | Сироватка, Плазма, Сеча, Супернатант клітинної культури | ТМБ 450 нм | RUO
DPP4/CD26 ELISA | DPP4/CD26, ІФА | JP27789 | 96 | 1 x 1 г, 2 x 30 хв | 125 - 8000 пг/мл | 100 мкл | Сироватка, Плазма, Сеча, СМР | ТМБ 450 нм | RUO
EL Full-Lenght ELISA | Ендотеліальна ліпаза, повнорозмірна форма, ІФА | JP27182 | 96 | 1 x 18 г, 2 x 30 хв | 31,25 - 2000 пг/мл | 100 мкл | Сироватка, Плазма, Супернатант клітинної культури | ТМБ 450 нм | RUO
Endothelial Lipase (C-terminal) ELISA | Ендотеліальна ліпаза (С-термінальний фрагмент), ІФА | 30131803 | 96 | 1 x 18 г, 2 x 30 хв | 0,13 - 8 нг/мл | 5 мкл | Сироватка, Плазма | ТМБ 450 нм | RUO
Endothelin-1 (1-31) ELISA | Ендотелін-1 (1-31), ІФА | JP27177 | 96 | 1 x 18 г, 2 x 30 хв | 1,56 - 200 пг/мл | 100 мкл | Сироватка, Плазма, Супернатант клітинної культури et al. | ТМБ 450 нм | RUO
Endothelin-1 ELISA | Ендотелін-1, ІФА | JP17165 | 96 | 1 x 18 г, 2 x 30 хв | 0,78 - 100 пг/мл | 100 мкл | Сироватка, Плазма, Супернатант клітинної культури et al. | ТМБ 450 нм | RUO
Endothelin-3 ELISA | Ендотелін-3, ІФА | JP27169 | 96 | 1 x 18 г, 2 x 30 хв | 0,78 - 100 пг/мл | 100 мкл | Сироватка, Плазма, Супернатант клітинної культури et al. | ТМБ 450 нм | RUO
E-Selectin ELISA | Е-селектин, ІФА | 30149799 | 96 | 1 x 2 г, 1 x 10 хв | 1,6 - 50 нг/мл | 20 мкл | Сироватка, Плазма, Супернатант клітинної культури | ТМБ 450 нм | RUO
Fas-Ligand ELISA | Fas-ліганд, ІФА | 30150491 | 96 | 1 x 2 г, 1 x 1 г, 1 x 10 хв | 0,16 - 10 нг/мл | 50 мкл | Сироватка, Плазма, Амніотична рідина, Супернатант клітинної культури | ТМБ 450 нм | RUO
FGF-19 ELISA | Фактор росту фібробластів 19, ІФА | JP27996 | 96 | 1 x 18 г, 2 x 30 хв | 23,4 - 1500 пг/мл | 100 мкл | Плазма, Супернатант клітинної культури | ТМБ 450 нм | RUO
FGF-21 ELISA | Фактор росту фібробластів 21, ІФА | JP27997 | 96 | 1 x 18 г, 2 x 30 хв | 31,3 - 2000 пг/мл | 100 мкл | Сироватка, Плазма, Супернатант клітинної культури | ТМБ 450 нм | RUO
Fibulin-5/DANCE ELISA | Фібулін-5, ІФА | JP27121 | 96 | 1 x 1 г, 2 x 30 хв | 0,08 - 5,0 нг/мл | 100 мкл | Плазма, Супернатант клітинної культури | ТМБ 450 нм | RUO
Food Screen 40B ELISA | Харчовий скринінг 40, ІФА | 30250147 | 15х96 | 1х60хв.,1х30 хв.,1х15 хв. | 0,35-100 Од/мл | 1 мкл | Сироватка, Плазма | ТМБ 450 нм | RUO
Food Screen 88B ELISA | Харчовий скринінг 88, ІФА | 30250149 | 15х96 | 1х60хв.,1х30 хв.,1х15 хв. | 0,35-100 Од/мл | 1 мкл | Сироватка, Плазма | ТМБ 450 нм | RUO
Galactose-deficient IgA1 (Gd-IgA1) ELISA | Галактоза-дефіцитний IgA1 (Gd-IgA1), ІФА | 30111694 | 96 | 1 x 1 г, 2 x 30 хв | 1,56 - 100 нг/мл | 25 мкл | Сироватка, Плазма | ТМБ 450 нм | RUO
Galectin-3 ELISA | Галектин 3, ІФА | JP27755 | 96 | 1 x 1 г, 2 x 30 хв | 117,2 - 7500 пг/мл | 100 мкл | Плазма, Сироватка, Клітинні екстракти, Тканинні екстракти, Супернатант клітинної культури | ТМБ 450 нм | RUO
GDF -15 human ELISA | Фактор диференціації росту 15, ІФА | 30145775 | 96 | 1х2,5г.,1х60 хв.,1х45хв., 1х30 хв. | 2-1000 пг/мл | 100 мкл | Cироватка, плазма, супернатант клітинної культури | ТМБ 450 нм | RUO
GFAP ELISA | Гліальний фібрилярний кислий білок, ІФА | 30120835 | 96 | 1х1г.,1х1г.,1х10-15 хв. | 0,045 -20 нг/мл | 100 мкл | Сироватка, плазма, СМР | ТМБ 450 нм | RUO
GIP (active form) (Rat) High Sensitiviy ELISA | Глюкозозалежний інсулінотропний пептид, активна форма (щур), високочутливий, ІФА | 30116205 | 96 | 1 x 18 г, 1 x 1 г, 1 x 30 хв | 0,14 - 8,80 пмоль/л | 10 мкл | Плазма | ТМБ 450 нм | RUO
GIP (active form) ELISA | Глюкозозалежний інсулінотропний пептид, активний, ІФА | JP27201 | 96 | 2 x 1 г, 1 x 30 хв | 1,6 - 100 пг/мл | 100 мкл | Плазма | ТМБ 450 нм | RUO
GIP (active) (Mouse) High Sensitivity ELISA | Глюкозозалежний інсулінотропний пептид, активна форма (миша), високочутливий, ІФА | 30116203 | 96 | 1 x 18 г, 1 x 1 г, 1 x 30 хв | 0,5 - 32 пмоль/л | 5 мкл | Плазма | ТМБ 450 нм | RUO
GIP Total (Mouse) High Sensitivity ELISA | Глюкозозалежний інсулінотропний пептид (миша), високочутливий, ІФА | 30116202 | 96 | 1 x 18 г, 1 x 1 г, 1 x 30 хв | 1,56 - 100 пмоль/л | 5 мкл | Плазма | ТМБ 450 нм | RUO
GIP Total (Rat) High Sensitivity ELISA | Глюкозозалежний інсулінотропний пептид (щур), високочутливий, ІФА | 30116204 | 96 | 1 x 18 г, 1 x 1 г, 1 x 30 хв | 0,53 - 34 пмоль/л | 5 мкл | Плазма | ТМБ 450 нм | RUO
GIP total ELISA | Глюкозозалежний інсулінотропний пептид, загальний, ІФА | JP27203 | 96 | 2 x 1 г, 1 x 30 хв | 1,88 - 120 пмоль/л | 100 мкл | Плазма, Супернатант клітинної культури | ТМБ 450 нм | RUO
GLP-1 (7-36/37) active forms HS ELISA | Глюкагоноподібний пептид-1 (7-36/37) активна форма, високочутливий, ІФА | 30106821 | 96 | 1 x 18 г, 1 x 1 г, 1 x 30 хв | 0,25 - 16 пмоль/л | 10 мкл пацюк, миша, 50 мкл людина | Плазма | ТМБ 450 нм | RUO
GLP-1 (9-36/37) ELISA | Глюкагоноподібний пептид-1 (9-36/37), ІФА | JP27788 | 96 | 2 x 1 г, 1 x 30 хв | 1,25 - 80 пмоль/л | 25 мкл | Плазма | ТМБ 450 нм | RUO
GLP-1 (active form) ELISA | Глюкагоноподібний пептид-1 (активна форма), ІФА | JP27784 | 96 | 2 x 1 г, 1 x 30 хв | 1,25 - 80 пмоль/л | 100 мкл | Плазма | ТМБ 450 нм | RUO
GLP-1 (Glucagon-like Peptide) Active ELISA | Глюкагоноподібний пептид-1 (активна форма), ІФА | 30216294 | 96 | 1 x 20-24 г, 1 x 20 хв | 0,64 - 48 пмоль/л | 100 мкл | Плазма | ТМБ 450 нм | RUO
GLP-1 Total ELISA | Глюкагоноподібний пептид 1, загальний, ІФА | 30216295 | 96 | 1 x 20-24 г, 1x 20 хв | 2,1 - 54 пмоль/л | 100 мкл | Плазма | ТМБ 450 нм | RUO
Glucagon ELISA | Глюкагон, ІФА | 30227003 | 96 | 1 x 20-24 г, 1x 60 хв | 0,31 - 20 пмоль/л | 100 мкл | ЕДТА- Плазма | ТМБ 450 нм | RUO
Glucagon ELISA | Глюкагон, ІФА | 30257150 | 96 | 1х 60хв., 1х30 хв., 1х15хв. | 11-352 пг/мл | 100 мкл | Плазма | ТМБ 450 нм | RUO
GM-СМР (mouse) ELISA | Гранулоцитарно-макрофагальний колонієстимулюючий фактор, ІФА | BE45231 | 96 | 1 x 2 г, 1 x 1 г, 1 x 30 хв, 1 x 10 хв | 3,9 - 250 пг/мл | 50 мкл | Сироватка, Супернатант клітинної культури | ТМБ 450 нм | RUO
GM-СМР ELISA | Гранулоцитарно-макрофагальний колонієстимулюючий фактор, ІФА | BE51081 | 96 | 1 x 3 г, 1 x 10 хв | 7,8 - 500 пг/мл | 50 мкл | Сироватка, Плазма, Амніотична рідина, Супернатант клітинної культури | ТМБ 450 нм | RUO
GPIHBP1 Autoantibody ELISA | Аутоантитіла до GPIHBP1, глікозилфосфатидилінозитол-заякореного білку 1, який зв’язуює ліпопротеїди високої щільності, ІФА | 30182171 | 96 | 1 x 1 г, 2 x 30 хв | 0,008 - 0,500 Од/мл | 10 мкл | Сироватка, Плазма (ЕДТА, Гепарин, після Гепарину) | ТМБ 450 нм | RUO
GPIHBP1 Serum ELISA | Глікозилфосфатидилінозитол-заякорений білок 1, який зв’язуює ліпопротеїди високої щільності, ІФА | 30131804 | 96 | 2 x 1 г, 1 x 30 хв | 7,8 - 500 пг/мл | 10 мкл | Сироватка, Плазма | ТМБ 450 нм | RUO
GRO/CINC-1 (rat) ELISA | Ріст-залежний онкоген /цитокін-індуцибельний хемоатрактант нейтрофілів-1, (щур), ІФА | JP27162 | 96 | 1 x 1 г, 2 x 30 хв | 4,69 - 300 пг/мл | 100 мкл | Сироватка, Плазма, Супернатант клітинної культури | ТМБ 450 нм | RUO
GRO/CINC-2-beta (rat) ELISA | Ріст-залежний онкоген /цитокін-індуцибельний хемоатрактант нейтрофілів-2 бета, (щур), ІФА | JP17166 | 96 | 1 x 1 г, 2 x 30 хв | 9,38 - 600 пг/мл | 100 мкл | Сироватка, Супернатант клітинної культури | ТМБ 450 нм | RUO
GRO/CINC-3 (GROe/MIP-2) (rat) ELISA | Ріст-залежний онкоген /цитокін-індуцибельний хемоатрактант нейтрофілів-3, (щур), ІФА | JP27163 | 96 | 1 x 1 г, 2 x 30 хв | 4,69 - 300 пг/мл | 100 мкл | Сироватка, Плазма, Супернатант клітинної культури | ТМБ 450 нм | RUO
GRO/KC (mouse) ELISA | Ріст-залежний онкоген/цитокін кератиноцитів, (миша) ІФА | JP27137 | 96 | 1 x 1 г, 2 x 30 хв | 23,4 - 1500 пг/мл | 100 мкл | Сироватка, Плазма, Супернатант клітинної культури | ТМБ 450 нм | RUO
GRO-alpha / MGSA ELISA | Ріст-залежний онкоген альфа/стимулятор росту меланоми, ІФА | JP27139 | 96 | 1 x 1 г, 2 x 30 хв | 3,13 - 200 пг/мл | 100 мкл | Сироватка, Супернатант клітинної культури | ТМБ 450 нм | RUO
GRO-beta ELISA | Ріст-залежний онкоген бета, ІФА | JP27142 | 96 | 1 x 18 г, 2 x 30 хв | 19,5 - 2500 пг/мл | 100 мкл | Сироватка, Плазма, Супернатант клітинної культури | ТМБ 450 нм | RUO
GRO-beta/MIP-2 (mouse) ELISA | Ріст-залежний онкоген бета /макрофагальний білок запалення 2, (миша), ІФА | JP27138 | 96 | 1 x 1 г, 2 x 30 хв | 1 - 64 пг/мл | 100 мкл | Сироватка, Плазма, Супернатант клітинної культури | ТМБ 450 нм | RUO
G-СМР ELISA | Колонієстимулюючий фактор гранулоцитів, ІФА | JP27131 | 96 | 1 x 1 г, 2 x 30 хв | 7,8 - 500 пг/мл | 100 мкл | Сироватка, Супернатант клітинної культури | ТМБ 450 нм | RUO
HAMA ELISA | Людські антимишачі антитіла НАМА, ІФА | 30216297 | 96 | 1 x 1 г, 1 x 30 хв, 1 x 20 хв | 40 - 1,500 нг/мл | 25 мкл | Сироватка, плазма | TMБ 450 нм | RUO
HB-EGF ELISA | Гепарин-зв’язуючий EGF-подібний фактор росту, ІФА | JP27189 | 96 | 1 x 18 г, 1 x 1 г, 1 x 30 хв | 0,34 - 22 нмоль/л | 100 мкл | Плазма, Сироватка, Сеча, СМР, Супернатант клітинної культури | ТМБ 450 нм | RUO
HTGL Serum ELISA | Печінкова тріацилгліцеринліпаза у сироватці, ІФА | 30131802 | 96 | 1 x 18 г, 2 x 30 хв | 0,08 - 5 нг/мл | 2 мкл | Сироватка, Плазма | ТМБ 450 нм | RUO
Hyaluronic Acid ELISA | Гіалуронова кислота, ІФА | 30245462 | 96 | 1х2 г.,1х30хв.,1х30 хв. | 2,7-700 нг/мл, порогове 90 нг/мл | 10 мкл | Сироватка, плазма та ін. | ТМБ 450 нм | RUO
ICAM-1 (Intercellular Adhesion Molecule) ELISA | Молекула міжклітинної адгезії -1, ІФА | 30150495 | 96 | 1 x 1 г, 1 x 10 хв | 6,3 - 100 нг/мл | 10 мкл | Сироватка, Плазма, Сеча, Жовч, Амніотична рідина, Супернатант клітинної культури | ТМБ 450 нм | RUO
sICAM-1 high sensitivity ELISA | Молекула міжклітинної адгезії -1, високочутливий, ІФА | BE59001 | 96 | 1 x 2 г, 1 x 10 хв | 0,63 - 10 нг/мл | 10 мкл | Сироватка, Плазма, Сеча, Жовч, Амніотична рідина, Супернатант клітинної культури | ТМБ 450 нм | RUO
IFN-GAMMA HS ELISA | Інтерферон-гамма, високочутливий, ІФА | 30245323 | 96 | 2 x 1 г, 2 x 20 хв, 2 x 15 хв | 0,78 пг/мл - 25 пг/мл | 100 мкл | Сироватка, Плазма, Супернатант клітинної культури, Біологічні рідини | ТМБ 450 нм | RUO
sIgA Stool ELISA | Секреторний IgA в фекаліях ІФА | 30211926 | 96 | 1х1г.,1х1г.,1х10-15 хв. | 0-600 нг/мл | 15 мг | Фекалії | ТМБ 450 нм | RUO
IGF-1 (Rat, Mouse) ELISA | Інсуліноподібний фактор росту (криса, миша) ІФА | 30117393 | 96 | 1 x 1г, 1 x 30 хв, 1 x 30 хв | 0.5 - 18 мкг/л, діапазон аналіза: 0.029 - 180 мкг/л | 5 мкл | Сироватка, плазма без екстракції | ТМБ 450 нм | RUO
IL-15/IL-15R complex (mouse) ELISA | Комплекс Інтерлейкіну-15/Рецептора інтерлейкіну-15 (миша), ІФА | BE45151 | 96 | 1 x 2 г, 1 x 1 г, 1 x 30 хв | 6,3 - 400 пг/мл | 50 мкл | Сироватка, Плазма, Супернатант клітинної культури | ТМБ 450 нм | RUO
Insulin Total (Mouse/Rat) high sensitive ELISA | Інсулін загальний (миша/щур), високочутливий, ІФА | 30115430 | 96 | 1 x 18 г, 1 x 1 г, 1 x 30 хв | 1,25 - 80 пг/мл | 5 мкл | Сироватка, Плазма | ТМБ 450 нм | RUO
Intelectin-1/Omentin-1 ELISA | Інтелектин-1/Оментин-1, ІФА | JP27361 | 96 | 1 x 1 г, 2 x 30 хв | 0,31 - 20 нг/мл | 100 мкл | Сироватка, Плазма, Супернатант клітинної культури | ТМБ 450 нм | RUO
Interferon-alpha (IFN alpha) ELISA | Інтерферон альфа, ІФА | 30150434 | 96 | 1 x 2 г, 1 x 10 хв | 7,8 - 500 пг/мл | 20 мкл | Сироватка, Плазма, Супернатант клітинної культури | ТМБ 450 нм | RUO
Interferon-gamma (Human IFN-gamma) ELISA | Інтерферон-гамма (людини), ІФА | 30245314 | 96 | 1 x 2 г, 1 x 30 хв, 1 x 15 хв | 12,5 пг/мл - 400 пг/мл | 100 мкл | Сироватка, Плазма, Супернатант клітинної культури, Біологічні рідини | ТМБ 450 нм | RUO
Human IL-1 alpha ELISA | Інтерлейкін-1 альфа (людини), ІФА | 30246282 | 96 | 1х2г.,1х1г., 1х30 хв. | 10 пг/мл-1000 пг/мл | 100 мкл | Сироватка, плазма, супернатант | ТМБ 450 нм | RUO
Interleukin-1 beta (rat) (rIL-1beta) ELISA | Інтерлейкін-1 бета (щур), ІФА | JP27193 | 96 | 1 x 18 г, 2 x 30 хв | 11,72 - 750 пг/мл | 100 мкл | Плазма, Супернатант клітинної культури | ТМБ 450 нм | RUO
Interleukin-1 BETA (rat) ELISA | Інтерлейкін-1 бета (щур), ІФА | 30245328 | 96 | 1 x 2 г, 1 x 1 г, 1 x 10 хв | 62,5 пг/мл - 2000 пг/мл | 50 мкл | Сироватка, Плазма, Супернатант клітинної культури, Біологічні рідини | ТМБ 450 нм | RUO
Interleukin-1 BETA (Human) ELISA | Інтерлейкін-1 бета (людини), ІФА | 30245311 | 96 | 1 x 3 г, 1 x 30 хв, 1 x 15 хв | 15,6 пг/мл - 500 пг/мл | 100 мкл | Сироватка, Плазма, Супернатант клітинної культури, Біологічні рідини | ТМБ 450 нм | RUO
Human IL-2 ELISA | Інтерлейкін-2 (людини), ІФА | 30246283 | 96 | 1х1г.,1х30хв.,1х10-12 хв. | 7 -1000 пг/мл | 100 мкл | Сироватка, плазма,супернатант, буферні розчини | ТМБ 450 нм | RUO
Human IL-2 HS ELISA | Інтерлейкін-2 (людини), високочутливий, ІФА | 30214236 | 96 | 1 x 1 г, 2 x 20 хв, 2 x 15 хв | 1,87 пг/мл - 60 пг/мл | 100 мкл | Сироватка, Плазма, Супернатант клітинної культури, Біологічні рідини | ТМБ 450 нм | RUO
sInterleukin-2-Receptor (sIL-2R) ELISA | Розчинний рецептор інтерлейкіну 2, ІФА | 30220261 | 96 | 1 x 2 г, 1 x 1 г, 1 x 30 хв | 7 - 160 Од/мл | 50 мкл | Сироватка, Плазма | ТМБ 450 нм | RUO
Interleukin-4 (Human IL-4 HS) ELISA | Інтерлейкін-4 (людини), високочутливий, ІФА | 30245312 | 96 | 1 x 2 г, 1 x 1 г, 1 x 30 хв, 1 x 15 хв | 1,1 пг/мл - 35 пг/мл | 100 мкл | Сироватка, Плазма, Супернатант клітинної культури, Біологічні рідини | ТМБ 450 нм | RUO
mInterleukin-4 (mIL-4) high sensitivity ELISA | Інтерлейкін-4 (миша), ІФА | BE45041 | 96 | 1х2г.,1х1г,1х10 хв | 2,0-250 пг/мл | 50 мкл | Сироватка, супернатант клітинної культури,інші рідини | ТМБ 450 нм | RUO
Interleukin-6 (Human IL-6) ELISA | Інтерлейкін-6 (людини), ІФА | 30175870 | 96 | 1 x 1 г, 1 x 30 хв, 1 x 15 хв | 6,25 пг/мл - 200 пг/мл | 100 мкл | Сироватка, Плазма, Супернатант клітинної культури, Біологічні рідини | ТМБ 450 нм | RUO
Interleukin-6 (Human IL-6) ELISA | Інтерлейкін-6 (людини), ІФА | 30245304 | 96 | 1 x 3 г, 1 x 30 хв, 1 x 15 хв | 1,56 пг/мл - 50 пг/мл | 100 мкл | Сироватка, Плазма, Супернатант клітинної культури, Біологічні рідини | ТМБ 450 нм | RUO
Interleukin-6 (IL-6) (mouse) ELISA | Інтерлейкін-6 (миша), ІФА | BE45061 | 96 | 1 x 2 г, 1 x 1 г, 1 x 30 хв | 31,3 - 2000 пг/мл | 50 мкл | Сироватка, Плазма, Супернатант клітинної культури | ТМБ 450 нм | RUO
Interleukin-6 (IL-6) (mouse) ELISA | Інтерлейкін-6 (миша), ІФА | JP27768 | 96 | 1 x 18 г, 2 x 30 хв | 10,94 - 700 пг/мл | 100 мкл | Сироватка, Плазма, Супернатант клітинної культури | ТМБ 450 нм | RUO
Interleukin-6 Receptor (IL-6R) ELISA | Розчинна форма рецептору інтерлейкіну-6, ІФА | BE51161 | 96 | 1 x 2 г, 1 x 10 хв | 0,08 - 5 нг/мл | 20 мкл | Сироватка, Плазма, Амніотична рідина, Сеча, Супернатант клітинної культури | ТМБ 450 нм | RUO
Interleukin-8 (Human IL-8) ELISA | Інтерлейкін-8 (людини), ІФА | 30245313 | 96 | 1 x 1 г, 2 x 30 хв, 1 x 15 хв | 31,25 пг/мл -1000 пг/мл | 100 мкл | Сироватка, Плазма, Супернатант клітинної культури, Біологічні рідини | ТМБ 450 нм | RUO
Human IL-10 ELISA | Інтерлейкін 10 (людини), ІФА | 30246277 | 96 | 1х1г.,1х1г.,1х30 хв. | 4,9 пг/мл-400 пг/мл | 100 мкл | Сироватка, плазма | ТМБ 450 нм | RUO
Human IL-10 HS ELISA | Інтерлейкін 10 (людини), високочутливий, ІФА | 30246278 | 96 | 1х1г.,1х20 хв.,1х15 хв,1х20хв. | 0,98 пг/мл-50 пг/мл | 100 мкл | Сироватка, плазма | ТМБ 450 нм | RUO
Interleukin-10 (IL-10) High Sensitivity ELISA | Інтерлейкін-10, високочутливий, ІФА | BE58101 | 96 | 1 x 2 г, 1 x 1 г, 1 x 15 хв, 1 x 30 хв, 1 x 10-20 хв | 0,39 - 25 пг/мл | 50 мкл | Сироватка, Плазма, Супернатант клітинної культури | ТМБ 450 нм | RUO
Interleukin-10 (IL-10) (mouse) ELISA | Інтерлейкін-10 (миша), ІФА | BE45101 | 96 | 1 x 2 г, 2 x 1 г, 1 x 10 хв | 15,6 - 1000 пг/мл | 50 мкл | Сироватка, Супернатант клітинної культури | ТМБ 450 нм | RUO
Interleukin-12p70 (Human IL12p70) ELISA | Інтерлейкін-12р70 (людини), ІФА | 30201788 | 96 | 1 x 3 г, 1 x 30 хв, 1 x 15 хв | 6,25 пг/мл - 200 пг/мл | 100 мкл | Сироватка, Плазма, Супернатант клітинної культури, Біологічні рідини | ТМБ 450 нм | RUO
Interleukin-12p70 (IL-12p70) High Sensitivity ELISA | Iнтерлейкін-12р70, високочутливий, ІФА | BE58121 | 96 | 1 x 2 г, 1 x 1 г, 1 x 15 хв, 1 x 30 хв, 1 x 10-20 хв | 0,16 - 10 пг/мл | 50 мкл | Сироватка, Плазма, Супернатант клітинної культури | ТМБ 450 нм | RUO
Human IL-12p70 HS ELISA | Інтерлейкін 12р70 (людини), високочутливий, ІФА | 30246279 | 96 | 1х3г,1х20 хв.,1х15 хв.,1х20хв. | 0,75-25 пг/мл | 100 мкл | Сироватка, плазма,супернатант, буферні розчини | ТМБ 450 нм | RUO
Human IL-13 ELISA | Інтерлейкін 13 (людини), ІФА | 30246280 | 96 | 1х1 г.30хв.,1х30 хв.,1х10-20 хв. | 1,5-100 пг/мл | 100 мкл | Сироватка, плазма,супернатант, буферні розчини | ТМБ 450 нм | RUO
Interleukin-13 (IL-13) (mouse) ELISA | Інтерлейкін-13 (миша), ІФА | BE45141 | 96 | 1 x 2 г, 1 x 1 г, 1 x 10 хв | 7,8 - 500 пг/мл | 50 мкл | Сироватка, Плазма, Супернатант клітинної культури | ТМБ 450 нм | RUO
Human IL-17A ELISA | Інтерлейкін 17А (людини), ІФА | 30246281 | 96 | 1х2 г., 1х1г., 1х30 хв.,1х5-15 хв. | 2,3-100 пг/мл | 100 мкл | Сироватка, плазма,супернатант, буферні розчини | ТМБ 450 нм | RUO
Interleukin-17A (IL-17A) (rat) ELISA | Інтерлейкін-17A, (щур), ІФА | BE45371 | 96 | 1 x 2 г, 1 x 1 г, 1 x 30 хв | 1,6 - 100 пг/мл | 50 мкл | Сироватка, Плазма, Супернатант клітинної культури | ТМБ 450 нм | RUO
Interleukin-17A (IL-17A) ELISA | Інтерлейкін-17A, ІФА | BE53171 | 96 | 1 x 2 г, 1 x 1 г, 1 x 10 хв | 1,6 - 100 пг/мл | 50 мкл | Сироватка, Плазма, Супернатант клітинної культури | ТМБ 450 нм | RUO
Interleukin-17 AF (Human IL-17 AF) ELISA | Інтерлейкін-17 AF (людини), ІФА | 30245326 | 96 | 1 x 2 г, 1 x 1 г, 1 x 30 хв, 1 x 15 хв | 15,6 пг/мл - 500 пг/мл | 50 мкл | Сироватка, Плазма, Супернатант клітинної культури, Біологічні рідини | ТМБ 450 нм | RUO
Interleukin-22 (Human IL-22) ELISA | Інтерлейкін-22 (людини), ІФА | 30245309 | 96 | 1 x 2 г, 2 x 1 г, 1 x 15 хв | 62,5 pg/mL - 2000 pg/mL | 50 мкл | Сироватка, Плазма, Супернатант клітинної культури, Біологічні рідини | TMB 450 nm | RUO
Interleukin-22 (IL-22) (mouse) ELISA | Інтерлейкін-22 (миша), ІФА | BE45161 | 96 | 1 x 2 г, 1 x 1 г, 1 x 10 хв | 7,8 - 500 пг/мл | 50 мкл | Сироватка, Плазма, Супернатант клітинної культури | ТМБ 450 нм | RUO
Interleukin-23 (Human IL-23) ELISA | Інтерлейкін-23 (людини), ІФА | 30231969 | 96 | 1 x 2 г, 1 x 30 хв, 1 x 15 хв | 156,25 пг/мл -5000 пг/мл | 100 мкл | Сироватка, Плазма, Супернатант клітинної культури, Біологічні рідини | ТМБ 450 нм | RUO
IP-10/CXCL10 (mouse) ELISA | Протеїн індукований Інтерфероном гамма (IP-10/CXCL10), (миша), ІФА | BE45211 | 96 | 1 x 2 г, 1 x 1 г, 1 x 10 хв | 7,8 - 500 пг/мл | 50 мкл | Сироватка, Плазма, Супернатант клітинної культури | ТМБ 450 нм | RUO
SL SELECTIN CD26SL ELISA | L-селектин (CD26SL), розчинна форма, ІФА | 30245330 | 96 | 1 x 1 г, 1 x 30 хв, 1 x 15 хв | 1,9 нг/мл - 60 ng/ ml | 100 мкл | Сироватка, Плазма, Супернатант клітинної культури, Біологічні рідини | ТМБ 450 нм | RUO
Leptin (Mouse) ELISA | Лептин (миша), ІФА | JP27160 | 96 | 1 x 1 г, 2 x 30 хв | 12,5 - 800 пг/мл | 100 мкл | Сироватка, Плазма, Супернатант клітинної культури | ТМБ 450 нм | RUO
Leptin (Rat) ELISA | Лептин (щур), ІФА | JP27295 | 96 | 1 x 1 г, 2 x 30 хв | 56,25 - 3600 пг/мл | 100 мкл | Сироватка, Плазма, Супернатант клітинної культури | ТМБ 450 нм | RUO
Lipoprotein (a) ELISA | Ліпопротеїн А, ІФА | 30124635 | 96 | 1х60 хв. 1х15 хв. | 0,07-525 Од/л | 25 мкл | Сироватка, Плазма | ТМБ 450 нм | RUO
Leptin high sensitive ELISA | Лептин високочутливий, ІФА | JP27775 | 96 | 1 x 1 г, 2 x 30 хв | 15,63 - 1000 пг/мл | 100 мкл | Сироватка, Плазма, Живильне середовище середовище | ТМБ 450 нм | RUO
Lipoprotein Lipase ELISA | Ліпопротеїн ліпаза, ІФА | 30183655 | 96 | 1 x 1 г, 1 x 30 хв | 0,02 - 1,5 нг/мл | 100 мкл | Сироватка, Плазма | ТМБ 450 нм | RUO
LRG (Leucin-Rich a-2-glycoprotein) ELISA | Багатий на лейцин альфа-2 глікопротеїн, ІФА | JP27769 | 96 | 1 x 1 г, 2 x 30 хв | 1,56 - 100 нг/мл | 100 мкл | СМР, Сироватка, Плазма, Сеча | ТМБ 450 нм | RUO
LRG (mouse) ELISA | Багатий на лейцин альфа-2 глікопротеїн (миша), ІФА | JP27785 | 96 | 1 x 1 г, 2 x 30 хв | 0,25 - 16 нг/мл | 100 мкл | Сироватка, Плазма, Сеча | ТМБ 450 нм | RUO
LRG (Rat) ELISA | Багатий на лейцин альфа-2 глікопротеїн (щур), ІФА | JP27770 | 96 | 1 x 90 хв, 2 x 30 хв | 6,25 - 400 нг/мл | 100 мкл | Сироватка, Плазма, Сеча, Супернатант клітинної культури | ТМБ 450 нм | RUO
Mac-2 binding protein (Mac-2bp) ELISA | Мас-2 зв'язуючий білок, ІФА | JP27362 | 96 | 1 x 1 г, 2 x 30 хв | 0,78 - 100 нг/мл | 20 мкл | Сироватка, Плазма, Супернатант клітинної культури | ТМБ 450 нм | RUO
Mac-2 binding protein (Mouse) ELISA | Мас-2 зв'язуючий білок (миша), ІФА | 30123146 | 96 | 1 x 1 г, 2 x 30 хв | 0,78 - 50 нг/мл | 2 мкл | Сироватка, Плазма, Супернатант клітинної культури, Тканинні екстракти | ТМБ 450 нм | RUO
MCP-1 (CCL2) (mouse) ELISA | Моноцитарний хемотаксичний протеїн-1 (CCL2) (миша), ІФА | BE45241 | 96 | 1 x 2 г, 1 x 1 г, 1 x 10 хв | 15,6 - 1000 пг/мл | 50 мкл | Сироватка, Супернатант клітинної культури | ТМБ 450 нм | RUO
MCP-1 (rat) ELISA | Моноцитарний хемотаксичний протеїн-1 (щур), ІФА | JP17176 | 96 | 1 x 1 г, 2 x 30 хв | 50 - 3200 пг/мл | 100 мкл | Сироватка, Сеча, Супернатант клітинної культури | ТМБ 450 нм | RUO
MCP-1 ELISA | Моноцитарний хемотаксичний протеїн-1 ІФА | 30150435 | 96 | 1х2г.,1х10 хв | 15.6 - 1000 пг/мл | 20 мкл | Сироватка, плазма, супернатант клітинної культури, амніотична рідина | ТМБ 450 нм | RUO
Mesothelin (Rat) (N-ERC/Mesothelin) ELISA | Мезотелін (N-ERC/Мезотелін), (щур), ІФА | JP27765 | 96 | 1 x 1 г, 2 x 30 хв | 0,08 - 5 нг/мл | 100 мкл | Сироватка, Плазма, Живильне середовище середовище | ТМБ 450 нм | RUO
1-Methylhistamine ELISA | 1-Метілгістамін, ІФА | 30232614 | 96 | 1х20хв., 1х3 хв., 1х20 хв.,1х20хв. | 0-1000 нг/мл | 20 мкл | Cеча | ТМБ 450 нм | RUO
1-Methylhistamine Plasma/Cell Culture Kit ELISA | 1 Метилгістамін набір в плазмі/клітинній культурі, ІФА | 30232025 | 96 | 1х15г.,1х30 хв.,1х25 хв. | 0-10 нг/мл | 80 мкл | Плазма, клітинна культура | ТМБ 450 нм | RUO
Human MMP-7 | Матриксна металопротеїназа 7 людини, ІФА | 30140231 | 96 | 1х2,5г.,1х60хв.,1х45хв.,1х30 хв. | 150 пг/мл-100 нг/мл | 100 мкл | Cупернатант клітинної культури | ТМБ 450 нм | RUO
Monomeric Periostin ELISA | Мономерний періостін, ІФА | 30151133 | 96 | 1 x 18 г, 1 x 90 хв, 1 x 15 хв | 0,0625 - 1000 нг/мл | 5 мкл | Сироватка, Плазма | ТМБ 450 нм | RUO
Napsin A ELISA | Напсин А, ІФА | JP27758 | 96 | 1 x 18 г, 2 x 30 хв | 3,91 - 250 нг/мл | 100 мкл | Сироватка, Сеча, Супернатант клітинної культури | ТМБ 450 нм | RUO
N-ERC/Mesothelin ELISA | Мезотелін (N-ERC/Мезотелін), ІФА | JP27190 | 96 | 1 x 1 г, 2 x 30 хв | 0,07 - 4,4 нг/мл | 100 мкл | Плазма | ТМБ 450 нм | RUO
N-ERC/Mesothelin (Mouse) ELISA | Мезотелін (N-ERC/Мезотелін), (миша), ІФА | JP27783 | 96 | 1 x 1 г, 2 x 30 хв | 0,5 - 32 нг/мл | 100 мкл | Сироватка, Плазма, Супернатант клітинної культури | ТМБ 450 нм | RUO
NF-Light TM ELISA | Легкий ланцюг нейрофіламенту, ІФА | 30112458 | 96 | 1 x 1 г, 1 x 45 хв, 1 x 30 хв, 1 x 15 хв | 100 - 10000 нг/л | 50 мкл | СМР | ТМБ 450 нм | RUO
NF-Light TM Serum ELISA | Легкій ланцюг нейрофіламенту у сироватці, ІФА | 30210101 | 96 | 1 x 2 г, 1 x 90 хв, 1 x 30 хв, 1 x 15 хв | 0,5 - 40 пг/мл | 105 мкл | Сироватка | ТМБ 450 нм | RUO
Osteopontin (Mouse) ELISA | Остеопонтин (миша), ІФА | JP27351 | 96 | 1 x 1 г, 2 x 30 хв | 1 - 64 нг/мл | 100 мкл | Плазма, Сеча, Супернатант клітинної культури | ТМБ 450 нм | RUO
Osteopontin (Rat) ELISA | Остеопонтин (щур), ІФА | JP27360 | 96 | 1 x 1 г, 2 x 30 хв | 0,07 - 4,75 нг/мл | 100 мкл | Плазма, Сеча, Супернатант клітинної культури | ТМБ 450 нм | RUO
Osteopontin ELISA | Остеопонтин, ІФА | JP27158 | 96 | 1 x 1 г, 2 x 30 хв | 5 - 320 нг/мл | 100 мкл | Плазма, Сеча, Супернатант клітинної культури | ТМБ 450 нм | RUO
Osteopontin N-HALF (Mouse) ELISA | Остеопонтин, N-термінальний фрагмент, (миша), ІФА | JP27259 | 96 | 1 x 1 г, 2 x 30 хв | 25 - 1600 пмоль/л | 100 мкл | Плазма, Сеча, Супернатант клітинної культури | ТМБ 450 нм | RUO
Osteopontin N-HALF ELISA | Остеопонтин, N-термінальний фрагмент, ІФА | JP27258 | 96 | 1 x 1 г, 2 x 30 хв | 6,25 - 400 пмоль/л | 100 мкл | Плазма, Сеча, Синовіальна рідина, Супернатант клітинної культури | ТМБ 450 нм | RUO
Oxytocin ELISA | Оксітоцин ІФА | RE52331 | 96 | 1x18г., 1x1г. | 15.6 - 1000 пг/мл | 100 мкл | Культуральні середовища тканин, сироватка, плазма, зразки молока, слина | ТМБ 450 нм | RUO
P231 TAU ELISA | Білок ТАУ фосфорильований 231, ІФА | 30227873 | 96 | 1 x 90 хв, 1 x 30 хв | 20 - 300 пг/мл | 50 мкл | Сироватка, Плазма, СМР | ТМБ 450 нм | RUO
P3NP ELISA | N-кінцевий пептиду проколагену III (P3NP), ІФА | 30216401 | 96 | 1х3г.,1х15 хв. | 0,036 мкг/л-30 мкг/л | 30 мкл | Сироватка, плазма, сеча | TMБ 450 нм | RUO
p53 (Human p53) ELISA | Білок р53 (людини), ІФА | 30245318 | 96 | 1 x 2 г, 1 x 1 г, 1 x 30 хв, 1 x 15 хв | 3,12 Од/мл - 100 Од/мл | 100 мкл | Сироватка, Плазма, Супернатант клітинної культури, Біологічні рідини | ТМБ 450 нм | RUO
p53-Ab ELISA | Білок р53, антитіла ІФА | 30170513 | 96 | 1х1г.,1х1г.,1х30 хв. | 0,2-1,25 Од/тест | 3 мкл | Сироватка | ТМБ 450 нм | RUO
Pancreatic Polypeptid PP ELISA | Панкреатичний поліпептид ІФА | 30252114 | 96 | 1х2,5г,1х1г.,1х45хв.,1х30хв. | 4-1000 пг/мл | 100 мкл | Сироватка, плазма, супернатант клітинної культури | ТМБ 450 нм | RUO
PDGF BB ELISA | Тромбоцитарний фактор роста ВВ, ІФА | ВЕ59291 | 96 | 1х2г, 1х30хв | 31,3-41557 пг/мл | 20 мкл | Супернатанти клітинної культури, сироватка і плазма (EDTA, гепарин, цитрат) | ТМБ 450 нм | RUO
Pepsinogen I ELISA | Пепсиноген 1 ІФА | 30111022 | 96 | 1х1г.,1х20 хв | 25 – 200 нг/мл | 25 мкл | Сироватка | ТМБ 450 нм | RUO
Pepsinogen II ELISA | Пепсиноген 2 ІФА | 30111023 | 96 | 1х2г.,1х20 хв | 3 – 32 нг/мл | 50 мкл | Сироватка | ТМБ 450 нм | RUO
Periostin ELISA | Періостін, ІФА | 30151132 | 96 | 1 x 18 г, 1 x 90 хв, 1 x 10 хв | 0,125 - 2000 нг/мл | 5 мкл | Сироватка, Плазма, Супернатант клітинної культури et al. | ТМБ 450 нм | RUO
Periostin ELISA | Періостін ІФА | 30121163 | 96 | 1х1г.,1х30 хв.,1х30 хв | 0,31-25 нг/мл | 100 мкл | Сироватка, плазма, супернатант клітинної культури | ТМБ 450 нм | RUO
Progranulin ELISA | Програнулін, ІФА | MD51011 | 96 | 1 x 1 г, 2 x 30 хв | 75 - 2500 пг/мл | 50 мкл | Сироватка, Плазма | ТМБ 450 нм | RUO
Proinsulin intact (mouse/rat) ELISA | Проінсулін інтактний (миша/щур), ІФА | 30130391 | 96 | 1 x 18 г, 1 x 1 г, 1 x 30 хв | 14,1 - 900 пг/мл | 25 мкл mouse, 50 мкл rat | Сироватка, Плазма, Супернатант клітинної культури | ТМБ 450 нм | RUO
soluble (Pro)renin Receptor ELISA | Розчинна форма рецептору прореніну, ІФА | JP27782 | 96 | 1x18 г, 1x1г, 1x30 хв | 125 - 8000 пг/мл | 100 мкл | Сироватка, Плазма, Сеча, Супернатант клітинної культури | ТМБ 450 нм | RUO
PSMG (Horse) ELISA | Сироватковий гонадотропін вагітної кобили ІФА | RE42361 | 96 | 1х1г.,1х1г., 1х30 хв. | 2,02-80000 мМОд/мл | 50 мкл | Сироватка | ТМБ 450 нм | RUO
SCCA2 ELISA | Антиген плоскоклітинної карциноми 2, ІФА | 30256207 | 96 | 1х16-24 год.1х90 хв.,1х30 хв. | 0,3-20 нг/мл | 10 мкл | Сироватка | ТМБ 450 нм | RUO
SCF ELISA | Фактор стовбурових клітин, ІФА | JP27141 | 96 | 1 x 1 г, 2 x 30 хв | 50 - 3200 пг/мл | 100 мкл | Супернатант клітинної культури | ТМБ 450 нм | RUO
Serotonin high sensitive ELISA | Серотонін, високочутливий, ІФА | RE59141 | 96 | 1 x 15-20 г, 1 г, 20-30 хв | 0,67 - 100 пг/зразок | 1-20 мкл | Гомогенат тканини, діалізат | ТМБ 450 нм | RUO
hSYN total ELISA | Альфа-синуклеїн (людини), загальний, ІФА | 30227869 | 96 | 1 x 22 г, 1 x 90 хв, 1 x 15 хв | 50 - 600 пг/мл | 25 мкл | СМР | ТМБ 450 нм | RUO
Syndecan-4 ELISA | Синдекан-4, ІФА | JP27188 | 96 | 1 x 1 г, 2 x 30 хв | 20 - 1280 пг/мл | 100 мкл | Сироватка, Плазма, Супернатант клітинної культури | ТМБ 450 нм | RUO
TAU Aggregate ELISA | Агрегати білку ТАУ, ІФА | 30227874 | 96 | 1 x 22 г, 1 x 90 хв, 1 x 30 хв | 25 - 1000 пг/мл | 100 мкл | Тканинні екстракти, Супернатант клітинної культури | ТМБ 450 нм | RUO
BD-Tau Luminescence Immunoassay | Імуноаналіз люмінесцентний ТАУ-білка, отриманого з мозку (BD-Tau) | 30260913 | 96 | 1х3г. | 1 - 100 пг/мл | 50 мкл | Сироватка, плазма, розведений елюат | Люмінол | RUO
hTAU total ELISA | Білок ТАУ загальний, ІФА | 30218780 | 96 | 1х2год 10 хв, 1х 1год 30 хв,1х30 хв. | 25-1000 пг/мл | 26 мкл | СМР | ТМБ 450 нм | RUO
non-pTAU ELISA | ТАУ-фракція без фосфору в T175/T181, ІФА | RE59641 | 96 | 1х3год 15хв, 1х30хв | 12-1200 пг/мл | 50 мкл | СМР | ТМБ 450 нм | RUO
PhosphoTau 217 ELISA | ФосфоТАУ білок 217, ІФА | 30244763 | 96 | 1х18г., 2 x 30хв | 11.09-710 пг/мл | 50 мкл | СМР | ТМБ 450 нм | RUO
PhosphoTau ELISA | ФосфоТАУ білок, ІФА | 30218778 | 96 | 1х3 год, 15хв, 1х30 хв | 15-930 пг/мл | 25 мкл | СМР | ТМБ 450 нм | RUO
T-Cadherin (100K, 130K) ELISA | Т-Кадгерін (100К, 130К), ІФА | 30229553 | 96 | 1 x 90 хв, 1 x 30 хв | 0,05 - 3 нг/мл | 100 мкл | Сироватка, Плазма | ТМБ 450 нм | RUO
T-Cadherin (130K) ELISA | Т-Кадгерін (130К), ІФА | 30229551 | 96 | 2 x 90 хв, 1 x 30 хв | 0,03 - 2 нг/мл | 100 мкл | Сироватка, Плазма | ТМБ 450 нм | RUO
T-Cadherin (30K, 130K) ELISA | Т-Кадгерін (30К, 130К), ІФА | 30229552 | 96 | 2 x 90 хв, 1 x 30 хв | 0,02 - 1,5 нг/мл | 100 мкл | Сироватка, Плазма | ТМБ 450 нм | RUO
hTDP43 total ELISA | ДНК-зв'язуючий білок трансактивної відповіді 43 кДа (людини), загальний, ІФА | 30227872 | 96 | 1 x 3 г, 1 x 30 хв | 50 - 3500 пг/мл | 50мкл | Плазма, СМР | ТМБ 450 нм | RUO
Tenascin-C Large (FNIII-B) ELISA | Тенасцин-С, великий домен фібронектину типу III-В, ІФА | JP27767 | 96 | 1 x 1 г, 2 x 30 хв | 0,2 - 12,5 нг/мл | 100 мкл | Сироватка, Плазма | ТМБ 450 нм | RUO
Tenascin-C Large (FNIII-C) ELISA | Тенасцин-С, великий домен фібронектину типу III-С, ІФА | JP27751 | 96 | 1 x 1 г, 2 x 30 хв | 0,375 - 24 нг/мл | 100 мкл | Сироватка, Плазма | ТМБ 450 нм | RUO
TGF-beta1 (Mouse) ELISA | Трансформуючий фактор росту 1 бета (миша), ІФА | BE45271 | 96 | 1 x 2 г, 2 x 1 г, 2 x 30 хв | 31,3 - 2000 пг/мл | 20 мкл | Сироватка, Плазма, Супернатант клітинної культури | ТМБ 450 нм | RUO
TGF-BETA-1 ELISA | Трансформуючий фактор росту бета 1, ІФА | 30245307 | 96 | 1 x 2 г, 2 x 1 г, 1 x 30 хв | 62,5 пг/мл - 2000 пг/мл | 20 мкл | Сироватка, Плазма, Супернатант клітинної культури, Біологічні рідини | ТМБ 450 нм | RUO
Tissue Plasminogen Activator (t-PA) ELISA | Тканинний активатор плазміногену, ІФА | BE59411 | 96 | 1 x 2 г, 1 x 10 хв | 15,6 - 1000 пг/мл | 10 мкл | Сироватка, Супернатант клітинної культури | ТМБ 450 нм | RUO
Titin N-Fragment ELISA | Тітін, N-термінальний фрагмент, ІФА | 30124254 | 96 | 1 x 1 г, 2 x 30 хв | 46,00 - 3000 пмоль/л | 20 мкл | Сеча | ТМБ 450 нм | RUO
Human Titin N-Fragment ELISA | Тітін, N-термінальний фрагмент (людини), ІФА | 30229554 | 96 | 1х8 г, 1х1 г, 1х30хв | 46,88-3000 пмоль/л | 100 мкл | Сироватка | ТМБ 450 нм | RUO
Titin N-fragment ELISA (Mouse) | Тітін, N-термінальний фрагмент (миша), ІФА | 30195292 | 96 | 1х1 г, 1х30хв, 1х30хв | 75-4800 пмоль/л | 100 мкл | Сеча миша, криса, кінь, собака | ТМБ 450 нм | RUO
Titin N-Fragment Serum ELISA | Тітін, N-термінальний фрагмент,cироватка, ІФА | 30251815 | 96 | 1х8 г.,1х60 хв.,1х30 хв. | 75-4800 пмоль/л | 25 мкл | Сироватка миши | ТМБ 450 нм | RUO
Human TNF-Alpha ELISA | Фактор некрозу пухлин альфа (людини), ІФА | 30166579 | 96 | 1 x 3 г, 1 x 30 хв, 1 x 15 хв | 25 пг/мл - 800 пг/мл | 100 мкл | Сироватка, Плазма, Супернатант клітинної культури, Біологічні рідини | ТМБ 450 нм | RUO
Murine TNF-alpha ELISA | Фактор некрозу пухлин альфа (миша), ІФА | 30245329 | 96 | 1 x 3 г, 1 x 30 хв, 1 x 15 хв | 31,25 пг/мл -1000 пг/мл | 100 мкл | Сироватка, Плазма, Супернатант клітинної культури, Біологічні рідини | ТМБ 450 нм | RUO
TNF-alpha (Rat) ELISA | Фактор некрозу пухлин-альфа (щур), ІФА | JP27194 | 96 | 1 x 18 г, 2 x 30 хв | 56,25 - 3600 пг/мл | 100 мкл | Супернатант клітинної культури | ТМБ 450 нм | RUO
TNF-alpha (Rat) ELISA | Фактор некрозу пухлин альфа (щур), ІФА | 30245310 | 96 | 1 x 3 г, 1 x 30 хв, 1 x 15 хв | 94 пг/мл - 3000 пг/мл | 50 мкл | Сироватка, Плазма, Супернатант клітинної культури, Біологічні рідини | ТМБ 450 нм | RUO
TPO ELISA | Тромбопоетин, ІФА | JP27175 | 96 | 1 x 18 г, 1 x 1 г, 1 x 30 хв | 37,5 - 2400 пг/мл | 100 мкл | Сироватка, Плазма, Супернатант клітинної культури | ТМБ 450 нм | RUO
TSH (Rat) ELISA | Тиреотропний гормон (ТТГ) криса, ІФА | RE45021 | 96 | 1х16-24г.,1х30хв. | 0-80 нг/мл | 25 мкл | Сироватка | ТМБ 450 нм | RUO
Uromodulin ELISA | Уромодулін, ІФА | 30251816 | 96 | 1х1г.,1х30 зв.,1х30 хв., | 0,14-9 нг/мл | 100 мкл | Сироватка, плазма | ТМБ 450 нм | RUO
Vaspin ELISA | Васпин ІФА | 30119800 | 96 | 1х1г.,1х1г.,1х1г.,1х30 хв. | 0,004-1 нг/мл | 100 мкл | Сироватка | ТМБ 450 нм | RUO
sVCAM-1 ELISA | Розчинна Молекула адгезії судинного ендотелію ІФА | 30150479 | 96 | 1х2г.,1х10 хв | 3.1 - 100 нг/мл | 10 мкл | Сироватка, плазма, супернатант клітинної культури | ТМБ 450 нм | RUO
VEGF ELISA | Фактор росту ендотелію судин, ІФА | JP27171 | 96 | 1 x 1 г, 2 x 30 хв | 15,63 - 1000 пг/мл | 100 мкл | Сироватка, Плазма, Супернатант клітинної культури | ТМБ 450 нм | RUO
VEGF (mouse) ELISA | Фактор росту васкулярного ендотелію, (миша), ІФА | JP27102 | 96 | 1 x 1 г, 2 x 30 хв | 62,5 - 4000 пг/мл | 100 мкл | Плазма, Сироватка, Супернатант клітинної культури | ТМБ 450 нм | RUO
VEGF (rat) ELISA | Рекомбінантний фактор росту васкулярного ендотелію (щур), ІФА | JP27101 | 96 | 1 x 1 г, 2 x 30 хв | 31,25 - 2000 пг/мл | 100 мкл | Плазма, Супернатант клітинної культури | ТМБ 450 нм | RUO
VEGF-A (Vascular Endothelial Growth Factor-A) ELISA | Фактор росту васкулярного ендотелію A, ІФА | 30150477 | 96 | 1 x 2 г, 2 x 1 г, 1 x 30 хв | 15,6 - 1000 пг/мл | 50 мкл | Сироватка, Плазма, Супернатант клітинної культури | ТМБ 450 нм | RUO
VEGF-C ELISA | Фактор росту ендотелію судин C, ІФА | JP27756 | 96 | 1 x 1 г, 2 x 30 хв | 93,75 - 6000 пг/мл | 100 мкл | Сироватка, Плазма, Супернатант клітинної культури | ТМБ 450 нм | RUO
VEGFR-3/Flt-4 ELISA | Рецептор фактору росту васкулярного ендотелію-3/рецептор тирозин-протеїн кінази 4, ІФА | JP27779 | 96 | 1 x 1 г, 2 x 30 хв | 0,03 - 2 нг/мл | 100 мкл | Сироватка, Плазма, Супернатант клітинної культури | ТМБ 450 нм | RUO
VEGF-Receptor 1 ELISA | Розчинний рецептор 1 ендотеліального фактору росту, ІФА | BE59131 | 96 | 1 x 2 г, 1 x 1 г, 1 x 20 хв | 0,16 - 10 нг/мл | 50 мкл | Сироватка, Плазма, Супернатант клітинної культури | ТМБ 450 нм | RUO
VIP ELISA | Вазоактивний інтестинальний пептид ІФА | 30251374 | 96 | 1х30хв.,1х1 г.,1х30 хв.,1х30 хв | 0-800 пг/мл | 75 мкл | Плазма | HRP | RUO
YDK020 PPK4 HCP ELISA | YDK010/pPK4, білок клітин-господаря (Corynebacterium glutamicum), ІФА | 30116226 | 96 | 1 x 1 г, 2 x 30 хв | 31,25 - 2000 пг/мл | 25 мкл | Супернатант клітинної культури | ТМБ 450 нм | RUO

## Reagents
Реагенти (складові наборів) Реагенти мають регуляційний статус RUO або IVD/CE
Назва набору англійською | Назва набору українською | Каталож. № | Об'єм | Регуляційний статус
BoxA 2D (negative control of BoxA wt), LPS-free 100µg | BoxA 2D (негативний контроль BoxA wt.), без LPS 100 мг | 30141652 | 100 мкг | RUO
BoxA 2D (negative control of BoxA wt), LPS-free 2.5mg | BoxA 2D (негативний контроль BoxA wt.), без LPS 2,5 мг | 30141650 | 2,5 мкг | RUO
BoxA 2D (negative control of BoxA wt), LPS-free 25µg | BoxA 2D (негативний контроль BoxA wt.), без LPS 25 мг | 30141653 | 25 мкг | RUO
BoxA 2D (negative control of BoxA wt), LPS-free 500µg | BoxA 2D (негативний контроль BoxA wt.), без LPS 500 мг | 30141651 | 500 мкг | RUO
BoxA from HMGB1, human+mouse, LPS-free | BoxA від HMGB1, людина+миша, без LPS | REHM012 | 100 мкг | RUO
BoxA from HMGB1, human+mouse, LPS-free | BoxA від HMGB1, людина+миша, без LPS | REHM013 | 500 мкг | RUO
BoxA from HMGB1, human+mouse, LPS-free | BoxB від HMGB1, людина+миша, без LPS | REHM014 | 2,5 мг | RUO
BoxA from HMGB1, human+mouse, LPS-free 25µg | BoxA від HMGB1, людина+миша, без LPS 25 мкг | 30141640 | 25 мкг | RUO
BoxB from HMGB1, human+mouse, with tag, LPS-free | BoxB від HMGB1, людина+миша, з міткою без LPS | REHM050 | 1 мг | RUO
BoxB from HMGB1, human+mouse, with tag, LPS-free | BoxB від HMGB1, людина+миша, з міткою без LPS | REHM051 | 250 мг | RUO
BoxB from HMGB1, human+mouse, with tag, LPS-free | BoxB від HMGB1, людина+миша, з міткою без LPS | REHM052 | 100 мг | RUO
BoxB from HMGB1, human+mouse, with tag, LPS-free 15µg | BoxВ від HMGB1, людина+миша, з міткою ,без LPS 15 мкг | 30141642 | 15 мкг | RUO
Control Set for CRP ELISA | Набір контролів для С-реактивного білка ІФА | 30249020 | 2х0,5 мл | RUO
Control Set for CRP ELISA | Набір контролів для С-реактивного білка ІФА | 30247949 | 2х0,5 мл | IVD
Control Set for CRP HS ELISA | Набір контролів для С-реактивного білка високочутливого ІФА | 30247948 | 2х0,5 мл | IVD
Control Set for CRP HS ELISA | Набір контролів для С-реактивного білка високочутливого ІФА | 30249033 | 2х0,5 мл | RUO
Disulfide-HMGB1, LPS-free. 10µG | Дисульфід-HMGB1, без LPS. 10 мкг | 30141644 | 10 мкг | RUO
Disulfide-HMGB1, LPS-free. 100µG | Дисульфід-HMGB1, без LPS. 100 мкг | REHM121 | 100 мкг | RUO
Disulfide-HMGB1, LPS-free. 250µG | Дисульфід-HMGB1, без LPS. 250 мкг | REHM120 | 250 мкг | RUO
Disulfide-HMGB1, LPS-free. 50µG | Дисульфід-HMGB1, без LPS. 50 мкг | REHM122 | 50 мкг | RUO
Fully reduced-HMGB1, LPS-free. 100µG | Повністю відновлений-HMGB1, без LPS. 100 мкг | REHM115 | 100 мкг | RUO
Fully reduced-HMGB1, LPS-free. 15µG | Повністю відновлений-HMGB1, без LPS. 15 мкг | 30141643 | 15 мкг | RUO
Fully reduced-HMGB1, LPS-free. 50µG | Повністю відновлений-HMGB1, без LPS. 50 мкг | REHM116 | 100 мкг | RUO
Fully reduced-HMGB1, LPS-free. 500µG | Повністю відновлений-HMGB1, без LPS. 500 мкг | REHM114 | 500 мкг | RUO
Hmbg1 -/- embryonic fibroblasts, HMGB2-low | Hmbg1 -/- ембріональні фібробласти, HMGB2-низький | REHM223 | 2х | RUO
HMGB1 for biochemistry | HMGB1 для біохімії | REHM100 | 1 мг | RUO
HMGB1 for biochemistry | HMGB1 для біохімії | REHM101 | 250 мг | RUO
HMGB1 Isoforms Kits - Regular Size | Набори ізоформ HMGB1 - звичайний розмір | 30149878 | 3х50 мкг | RUO
HMGB1 Isoforms Kits - Test Size | Набори ізоформ HMGB1 - тестовий розмір | 30149875 | 3 x 10 мкг | RUO
HMGB1 N15-labelled for Mass Spectrometry 5µg | HMGB1 N15 з міткою для мас-спектрометрії 5 мкг | 30141649 | 5 мкг | RUO
HMGB1 N15-labelled for Mass Spectrometry 50µg | HMGB1 N15 з міткою для мас-спектрометрії 50 мкг | 30141648 | 50 мкг | RUO
HMGB2, human, LPS-free | HMGB2 людини,без LPS | 30112124 | 500 мкг | RUO
HMGB2, human, LPS-free | HMGB2, людський, без LPS | REHM152 | 100 мкг | RUO
HMGB2, LPS-free and tested in migration assay | HMGB2, без LPS і протестований у аналізі міграції | REHM153 | 50 мкг | RUO
Lysate from HMGB1-/- mouse cells | Лізат із клітин миші HMGB1-/- | REHM002 | 50 мкг | RUO
Lysate from HMGB1+/+ mouse cells | Лізат із клітин миші HMGB1+/+ | REHM001 | 50 мкг | RUO
Non-oxidizable Chemokine-HMGB1, LPS-free. 100µG | Неокислюваний хемокін-HMGB1, без LPS. 100 мкг | REHM131 | 100 мкг | RUO
Non-oxidizable Chemokine-HMGB1, LPS-free. 15µg | Неокислюваний хемокін-HMGB1, без LPS. 15 мкг | 30141645 | 15 мкг | RUO
Non-oxidizable Chemokine-HMGB1, LPS-free. 50µG | Неокислюваний хемокін-HMGB1, без LPS. 50 мкг | REHM132 | 50 мкг | RUO
Non-oxidizable Chemokine-HMGB1, LPS-free. 500µG | Неокислюваний хемокін-HMGB1, без LPS. 500 мкг | REHM130 | 500 мкг | RUO
pcDNA/es-RAGE plasmid, 20 µg | Плазміда pcDNA/es-RAGE, 20 мкг | REHM311 | 20 мкг | RUO
pcDNA/FL-RAGE plasmid, 20 µg | Плазміда pcDNA/FL-RAGE, 20 мкг | REHM310 | 20 мкг | RUO
pcDNA/FL-RAGE-myc plasmid, 20 µg | Плазміда pcDNA/FL-RAGE-myc, 20 мкг | REHM312 | 20 мкг | RUO
pEGFP-HMGB1 plasmid | Плазміда pEGFP-HMGB1 | 30141658 | 20 мкг | RUO
p-mHMG1 plasmid | Плазміда p-mHMG1 | REHM300 | 20 мкг | RUO
p-mHMG1tag plasmid | Плазміда p-mHMG1tag | REHM301 | 20 мкг | RUO
SDF-1 ALPHA (CXCL12) labelled 15N and 13C for NMR 5µg | SDF-1 альфа (CXCL12), позначений 15N і 13C для ЯМР 5 мкг | 30159800 | 5 мкг | RUO
SDF-1 ALPHA (CXCL12) labelled 15N and 13C for NMR 50µg | SDF-1 альфа (CXCL12), позначений 15N і 13C для ЯМР 50 мкг | 30159798 | 50 мкг | RUO
SDF-1 ALPHA (CXCL12) labelled 15N for Mass Spectrometry or NMR 5µg | SDF-1 ALPHA (CXCL12) з позначкою 15N для мас-спектрометрії або ЯМР 5 мкг | 30159802 | 5 мкг | RUO
SDF-1 ALPHA (CXCL12) labelled 15N for Mass Spectrometry or NMR 50µg | SDF-1 ALPHA (CXCL12) з позначкою 15N для мас-спектрометрії або ЯМР 50 мкг | 30159801 | 50 мкг | RUO
Steroid Panel Tec-Trace | Стероїдна панель Tec-Trace | 30220283 | 9 х1,3мл, 1х5,4 мл | RUO
Steroid Tuning Mix 1 (2mL 1 vial) The Steroid Tuning Mix 1 is a solution of DHT, testosterone, 21-deoxycortisol, 17-OH-progesterone, androstenedione, both in natural forms and stable isotopes. It is intended to be used for the compound optimization of mass transitions | Суміш стероїдів 1, - це розчин стандартів: ДГТ, тестостерону, 21-дезоксикортизолу, 17-OH-прогестерону, андростендіону, - які є природними формами стероїдів за складом стабільних ізотопів | 30227628 | 2 мл | RUO
Steroid Tuning Mix 2 (2mL 1 vial) The Steroid Tuning Mix 2 is a solution of 11-deoxycorticosterone, 11-deoxycortisol, DHEA, aldosterone, DHEA-S, both in natural forms and stable isotopes. It is intended to be used for the compound optimization of mass transitions. | Суміш стероїдів 2, - це розчин стандартів: 11-дезоксикортикостерону, DHEA, 11-дезоксикортизолу, альдостерону, DHEA-S, - які є природними формами стероїдів за складом стабільних ізотопів. | 30227629 | 2 мл | RUO
Steroid Tuning Mix 3 (2mL 1 vial) The Steroid Tuning Mix 3 is a solution of cortisol, cortisone, dexamethasone, melatonin, corticosterone, both in natural forms and stable isotopes. It is intended to be used for the compound optimization of mass transitions. | Суміш стероїдів 3, - це розчин стандартів: кортизолу, кортизону, дексаметазону, мелатоніну, кортикостерону, - які є природними формами стероїдів за складом стабільних ізотопів. | 30227630 | 2 мл | RUO
Steroid Tuning Mix 4: 2 ml vial - estradiol, estrone, estriol, progesterone, 17-hydroxypregnenolone, in natural form and Isotopic labelled | Суміш стероїдів 4, - це розчин стандартів: естрадіол, естрон, естріол, прогестерон, 17-гідроксипрегненолон, - які є природними формами стероїдів за складом стабільних ізотопів. | 30227631 | 2 мл | RUO
Stromal Cell-Derived Factor 1alpha 100µg | Фактор 1альфа, отриманий зі стромальних клітин, 100 мкг | 30137702 | 100 мкг | RUO
Stromal Cell-Derived Factor 1alpha 15µg | Фактор 1альфа, отриманий зі стромальних клітин, 15 мкг | 30141647 | 15 мкг | RUO
Stromal Cell-Derived Factor 1alpha 250µg | Фактор 1альфа, отриманий зі стромальних клітин, 250 мкг | 30137703 | 250 мкг | RUO
Stromal Cell-Derived Factor 1alpha 50µg | Фактор 1альфа, отриманий зі стромальних клітин, 50 мкг | 30137704 | 50 мкг | RUO
Tec-Trace Cortisol Cortisone Calibrator Set LC-MS | Tec-Trace Кортизол-Кортизон, набір калібраторів для рідинної хроматографії з мас-спектрометрією (LC-MS) | 30232626 | 6x2х1 мл | RUO
Tec-Trace Cortisol Cortisone Control Set LC-MS | Tec-Trace Кортизол-Кортизон, набір контролів для рідинної хроматографії з мас-спектрометрією (LC-MS) | 30232627 | 3х1 мл | RUO
Tec-Trace Immunosuppressants Calibrator Set | Набір калібраторов Імуносупресантів Tec-Trace | 30246484 | 6х0,25 мл | RUO
Tec-Trace Immunosuppressants Control Set | Набір контролів Імуносупресантів Tec-Trace | 30246489 | 3х0,25 мл | RUO
Tec-Trace Immunosuppressants Control Set | Набір контролів Імуносупресантів Tec-Trace | 30246591 | 3x3x250 мкл | IVD
Tec-Trace Metanephrines Calibrator Set LC-MS | Tec-Trace Метанефрини, набір калібраторів для рідинної хроматографії з мас-спектрометрією (LC-MS) | 30232628 | 2х2 мл | RUO
Tec-Trace Metanephrines Control Set LC-MS | Tec-Trace Метанефрини, набір контролів для рідинної хроматографії з мас-спектрометрією (LC-MS) | 30232629 | 3х2мл | RUO
Tec-Trace Meythlmalonic Acid Calibrator Set LC-MS | Tec-Trace Метилмалонова кислота, набір калібраторів для рідинної хроматографії з мас-спектрометрією (LC-MS) | 30232630 | 2х500 мкл | RUO
Tec-Trace Meythlmalonic Acid Control Set LC-MS | Tec-Trace Метилмалонова кислота, набір контролів для рідинної хроматографії з мас-спектрометрією (LC-MS) | 30232631 | 3х500 мкл | RUO
Tec-Trace Psychotropic Medication 1 Calibrator Set | Набір калібраторов психотропних ліків 1 Tec-Trace | 30246482 | 6х0,5 мл | RUO
Tec-Trace Psychotropic Medication 1 Control Set | Набір контролів психотропних ліків 1 Tec-Trace | 30246487 | 3х0,5 мл | RUO
Tec-Trace Psychotropic Medication 2 Calibrator Set | Набір калібраторов психотропних ліків 2 Tec-Trace | 30246483 | 6х0,5 мл | RUO
Tec-Trace Psychotropic Medication 2 Control Set | Набір контролів психотропних ліків 2 Tec-Trace | 30246488 | 3х0,5 мл | RUO
Tec-Trace Vitamin A + E Calibrator Set LC-MS | Tec-Trace Вітаміни А+Е, набір калібраторів для рідинної хроматографії з мас-спектрометрією (LC-MS) | 30232632 | 2х500 мкл | RUO
Tec-Trace Vitamin A + E Control Set LC-MS | Tec-Trace Вітаміни А+Е, набір контролів для рідинної хроматографії з мас-спектрометрією (LC-MS) | 30232633 | 3х500 мкл | RUO
Tec-Trace Vitamin B1 + B6 Calibrator Set LC-MS | Tec-Trace Вітаміни В1+В6, набір калібраторів для рідинної хроматографії з мас-спектрометрією (LC-MS) | 30232634 | 2х250 мкл | RUO
Tec-Trace Vitamin B1 + B6 Control Set LC-MS | Tec-Trace Вітаміни В1+В6, набір контролів для рідинної хроматографії з мас-спектрометрією (LC-MS) | 30232635 | 3х250 мкл | RUO
terminally oxidized HMGB1, LPS-free 100µg | Остаточно окислений HMGB1, без LPS 100 мкг | 30147029 | 100 мкг | RUO
terminally oxidized HMGB1, LPS-free 250µg | Остаточно окислений HMGB1, без LPS 250 мкг | 30147030 | 250 мкг | RUO
terminally oxidized HMGB1, LPS-free 50µg | Остаточно окислений HMGB1, без LPS 50 мкг | 30147028 | 50 мкг | RUO
Wash Buffer for NM59071 Insulin-Ab (Isletest) ELISA | Промивний буфер для NM59071 антитіла до інсуліну, ІФА | 30252870 | 20мл, 25x конц. | RUO

## Antibodies
Антитіла Всі антитіла мають регуляційний статус RUO
Виробник: IBL Japan/Японія
№ | Кат. № | Назва англійською | Назва українською | Наявність зразка (Меньша кількість антитіл для проби)
1 | JP10405 | Anti Human Niban (110C4) Mouse IgG MoAb | Моноклональні IgG миші до Niban протеїну, людини (клон 110C4) | є
2 | JP18951 | Anti Mouse/Rat Flotillin-1 (C) Rabbit IgG Aff.Purf | IgG кроля, афінно очищені, до Флотіліну-1 (С), миші/щура | є
3 | 30144017 | Anti SSEA-3 (15B11) Mouse IgG MoAb | Моноклональні IgG миші до стадійно-специфічного ембріонального антигену-3 (клон 15В11) | немає
4 | JP28047 | Anti-a2,6-Sialyltransferase (M2) Rabbit Aff.Purf. | IgG кроля, афінно очищені, до Альфа-2,6-Сіалілтрансферази (М2) | є
5 | JP18985 | Anti-alpha2,6-Sialyltransferase (C)(ST6Gall) | IgG кроля до Альфа 2,6-Сиалілтрансферази (С) (ST6Gall) | є
6 | JP28053 | Anti-APP (18) Rabbit IgG Aff.Purify | IgG кроля, афінно очищені, до Протеїну-попереднику амілоїду В (18) | є
7 | JP28021 | Anti-APP (Phosphorylated) Rabbit IgG Aff.Purf. | IgG кроля, афінно очищені, до Протеїну-попереднику Амілоїду В (фосфорильованого) | є
8 | JP28051 | Anti-BACE1 (42) Rabbit IgG Aff. Purify | IgG кроля, афінно очищені, до Бета-секретази 1 (42), яка розщеплює протеїн-попередник амілоїду В | є
9 | JP11011 | Anti-Bcl-1/cyclin D1 (5D4) Mouse IgG MoAb | Моноклональні IgG миші до Bcl-1/cyclin D1 протеїну (клон 5D4) | немає
10 | JP11012 | Anti-Bcl-1/cyclin D1 (5D4) Mouse IgG MoAb Biotin | Моноклональні IgG миші, помічені біотином, до Bcl-1/cyclin D1 протеїну (клон 5D4) | немає
11 | JP11051 | Anti-Bovine GFAP Mouse IgG2b | IgG2b миші до Гліального фибрилярного кислого протеїну, бика | немає
12 | JP11071 | Anti-Bovine S-100 Protein Mouse IgG1 | IgG1 миші до S-100 протеїну, бика | немає
13 | JP10913 | Anti-CD134/OX40 (B#11) Mouse IgG MoAb | Моноклональні IgG миші до CD134/OX40 протеїну (клон В#11) | є
14 | JP10909 | Anti-CD134/OX40 (B7-B5) Mouse IgG MoAb | Моноклональні IgG миші до CD134/OX40 протеїну (клон B7-B5) | є
15 | JP10907 | Anti-CD25 (H-48) Mouse IgG MoAb | Моноклональні IgG миші до CD25 протеїну, людини (клон H-48) | є
16 | JP10905 | Anti-CD25 (H-8) Mouse IgG MoAb | Моноклональні IgG миші до CD25 протеїну, людини (клон H-8) | немає
17 | JP10917 | Anti-CD252/OX40L (8F4) Mouse IgG MoAb | Моноклональні IgG миші до CD252/OX40L протеїну (клон 8F4) | є
18 | JP10915 | Anti-CD252/OX40L (TAG34) Mouse IgG MoAb | Моноклональні IgG миші до CD252/OX40L протеїну (клон TAG34) | немає
19 | JP10141 | Anti-CIS3/SOCS-3 (19A5) Mouse IgG1 | IgG1 миші до Цитокін-індукованого SH2 білку-3, людини (клон 19A5) | є
20 | JP28083 | Anti-c-Met (Y1235 Phosphorylated) Rabbit IgG | IgG кроля до Рецептору фактору росту гепатоцитів (Y1235, фосфорильованого), людини | є
21 | JP28111 | Anti-Dock6 Rabbit IgG Affinity Purify | IgG кроля, афінно очищені, до Dock6 протеїну | є
22 | JP28113 | Anti-Dock8 Rabbit IgG Affinity Purify | IgG кроля, афінно очищені, до Dock8 протеїну | є
23 | JP10411 | Anti-DPD (ADPYDMAB) Mouse IgG MoAb | Моноклональні IgG миші до Дігідропірімідин дегідрогенази, людини (клон ADPYDMAB) | є
24 | JP18204 | Anti-Endothelin (15-21) Rabbit IgG Affinity Purify | IgG кроля, афінно очищені, до Ендотеліну (15-21) | немає
25 | JP18201 | Anti-Endothelin-1 Rabbit IgG Affinity Purify | IgG кроля, афінно очищені, до Ендотеліну 1 | немає
26 | 30141935 | Anti-Endothelin-1 Rabbit IgG Affinity Purify | IgG кроля, афінно очищені, до Ендотеліну 1 | немає
27 | JP18202 | Anti-Endothelin-3 Rabbit IgG Affinity Purify | IgG кроля, афінно очищені, до Ендотеліну 3 | є
28 | JP28121 | Anti-GFAT1 (663) Rabbit IgG Aff. Purify | IgG кроля, афінно очищені, до Глютамін:фруктозо-6-фосфат амідотрансферази 1 (663) | є
29 | 30227006 | Anti-Glucagon (52A1A) Rat IgG MoAb | Моноклональні IgG щура, до глюкагону (клон 52А1А) | немає
30 | JP28041 | Anti-GZF1 Rabbit IgG Aff. Purify | IgG кроля, афінно очищені, до GZF1 протеїну | є
31 | 30173656 | Anti-HA-tag (6B3) Mouse IgG MoAb | Моноклональні IgG миші до НА-тег (клон 6В3) | немає
32 | JP10903 | Anti-HIV-1 p24 (2C2) Mouse IgG MoAb | Моноклональні IgG миші до капсидного протеїну вірусу HIV-1 p24 (клон 2C2) | є
33 | JP10901 | Anti-HIV-1 p24 (NP-24) Mouse IgG MoAb | Моноклональні IgG миші до капсидного протеїну вірусу HIV-1 p24 (клон NP-24) | є
34 | REHM903 | Anti-HMGB1 monocl. antibody DPH1.1, 1 mg lyoph. | Моноклональні антитіла DPH1.1 до HMGB1,1 мг ліофілізовані | немає
35 | REHM902 | Anti-HMGB1 monocl. antibody DPH1.1, 250 µg lyoph. | Моноклональні антитіла DPH1.1 до HMGB1,250 мкг ліофілізовані | немає
36 | REHM901 | Anti-HMGB1 monocl. antibody DPH1.1, 50 µg lyoph. | Моноклональні антитіла DPH1.1 до HMGB1, 50 мкг ліофілізовані | немає
37 | ST326052233 | Anti-HMGB1 Polyclonal Antibody Chicken | Поліклональні антитіла курчат до HMGB1 | немає
38 | ST326052240 | Anti-HMGB1,2 Monoclonal Antibody Mouse (IgG1) | Моноклональні IgG1 миші до HMGB1,2 | немає
39 | JP18642 | Anti-Hum 14-3-3 sigma Prot.(C) Rabbit IgG | IgG кроля до 14-3-3 сигма протеїну (С), людини | є
40 | JP18647 | Anti-Hum. 14-3-3gamma Protein Rabbit IgG | IgG кроля до 14-3-3 гамма протеїну, людини | є
41 | JP18341 | Anti-Hum. Fatty Acid Synthase Rabbit IgG | IgG кроля до Синтази жирних кислот, людини | є
42 | JP18641 | Anti-Human 14-3-3 beta Protein Rabbit IgG | IgG кроля до 14-3-3 бета протеїну, людини | є
43 | JP18645 | Anti-Human 14-3-3 eta Protein Rabbit IgG | IgG кроля до 14-3-3 ета протеїну, людини | є
44 | JP18649 | Anti-Human 14-3-3 Protein Rabbit IgG | IgG кроля до 14-3-3 протеїну, людини | є
45 | JP18640 | Anti-Human 14-3-3 sigma Protein (69) Rabbit IgG | IgG кроля до 14-3-3 сигма протеїну (69), людини | є
46 | JP18644 | Anti-Human 14-3-3 zetaProtein Rabbit IgG | IgG кроля до 14-3-3 зета протеїну, людини | є
47 | JP18643 | Anti-Human 14-3-3epsilonProt. Rabbit IgG | IgG кроля до 14-3-3 епсілон протеїну, людини | є
48 | JP10037 | Anti-Human 14-3-3gamma Prot. Mouse IgG1 | IgG1 миші до 14-3-3 гама протеїну, людини | є
49 | JP18646 | Anti-Human 14-3-3sigmaProt.(N)Rabbit IgG | IgG кроля до 14-3-3 сигма протеїну (N), людини | є
50 | JP10017 | Anti-Human 14-3-3tau Protein Mouse IgG2a | IgG2а миші до Тау протеїну, людини (14-3-3) | є
51 | JP18993 | Anti-Human Adiponectin Receptor 1 Rabbit IgG | IgG кроля до Рецептору адипонектину 1, людини | є
52 | JP18995 | Anti-Human Adiponectin Receptor 2 Rabbit IgG | IgG кроля до Рецептору адипонектину 2, людини | є
53 | JP10027 | Anti-Human Amyloid ß (11-28) Mouse IgG1 | IgG1 миші до Амілоїду-В, людини (11-28) | є
54 | JP18580 | Anti-Human Amyloid ß (1-40) Rabbit IgG | IgG кроля до Амілоїду В (1-40), людини | є
55 | JP18582 | Anti-Human Amyloid ß (1-42) Rabbit IgG | IgG кроля до Амілоїду В (1-42), людини | є
56 | JP18583 | Anti-Human Amyloid ß (1-43) Rabbit IgG | IgG кроля до Амілоїду В (1-43), людини | є
57 | JP10047 | Anti-Human Amyloid ß (35-40) Mouse IgG1 | IgG1 миші до Амілоїду-В (35-40), людини | є
58 | JP18591 | Anti-Human Amyloid ß (N3pE) Rabbit IgG | IgG кроля до Амілоїду В, людини (клон N3pE) | є
59 | JP18584 | Anti-Human Amyloid ß (N-term) Rabbit IgG | IgG кроля до Амілоїду В (N), людини | є
60 | JP10326 | Anti-Human Amyloid ß(N)(82E1)Mouse IgG MoAb Biotin | Моноклональні IgG миші, помічені біотином, до Амілоїду-В (N), людини (клон 82E1) | є
61 | 30141831 | Anti-Human Amyloid-ß (38-42)(Clone 44A3) Mouse IgG | IgG миші до Амілоїду-В (38-42), людини (клон 44А3) | немає
62 | JP10323 | Anti-Human Amyloid-ß (N)(82E1) Mouse IgG | IgG миші до Амілоїду-В (N), людини (клон 82E1) | є
63 | 30188810 | Anti-Human Amyloid-ß (N3pE) ((E1) Mouse IgG MoAb | Моноклональні IgG миші до Амілоїду-В (N3PE), людини (клон E1) | немає
64 | JP10379 | Anti-Human Amyloid-ß E22P (11A1) Mouse IgG MoAb | Моноклональні IgG миші до Амілоїду-В E22P, людини (клон 11A1) | є
65 | JP10417 | Anti-Human Angiotensinogen (104AT 601.2.80) | IgG1 миші до Ангіотензиногену, людини (клон 104AT 601.2.80) | є
66 | JP18171 | Anti-Human ApoE (A299) Rabbit IgG Aff.Purf. | IgG кроля, афінно очищені, до Апопротеїну Е (А299), людини | є
67 | JP10025 | Anti-Human ApoE4 Mouse IgG1 | IgG1 миші до Апопротеїну Е4, людини | є
68 | JP18961 | Anti-Human APP (C) Rabbit Affinity Purify IgG | IgG кроля, афінно очищені, до Протеїну-попереднику Амілоїду В (С), людини | є
69 | JP11090 | Anti-Human APP (N)(10D1) Mouse IgG MoAb | Моноклональні IgG миші до Протеїну-попереднику амілоїду (N), людини (клон 10D1) | є
70 | JP28133 | Anti-Human APP770 (351) Rabbit IgG Affinity Purify | IgG кроля, афінно очищені, до Протеїну-попереднику амілоїду В 770 (351), людини | є
71 | JP18671 | Anti-Human a-Synuclein (S122) Rabbit IgG | IgG кроля до а-Синуклеїну (S122), людини | є
72 | JP18711 | Anti-Human BACE (C) Rabbit IgG | IgG кроля до Вета-секретази (C), яка розщеплює протеїн-попередник амілоїду В, людини | є
73 | JP18203 | Anti-Human Big ET-1 (22-38) Rabbit IgG | IgG кроля до великого фрагменту Ендотеліну-1, людини (клон 22-38) | є
74 | JP16162 | Anti-Human BNP (Brain Natriuretic Peptide) | Антитіла до Натрійуретичного пептиду мозку, людини | немає
75 | JP28073 | Anti-Human C4.4A (301) Rabbit IgG Aff. Purif. | IgG кроля, афінно очищені, до C4.4A (301) протеїну, людини | є
76 | JP28141 | Anti-Human CAD (2194) Rabbit IgG Aff.Purf. | IgG кроля, афінно очищені, до Карбамоїлфосфат-синтетази, Аспартат-транскарбамоїлази, Дигідрооротази (CAD, 2194), людини | є
77 | JP10381 | Anti-Human CD109 (11H3) Mouse IgG MoAb | Моноклональні IgG миші до CD109 протеїну, людини (клон 11H3) | є
78 | JP28061 | Anti-Human CD109 (1383) Rabbit IgG Aff. Purify | IgG кроля, афінно очищені, до CD109 (1383) протеїну, людини | є
79 | JP28119 | Anti-Human CD109 (461) Rabbit IgG Aff. Purify | IgG кроля, афінно очищені, до CD109 (461) протеїну, людини | є
80 | JP10415 | Anti-Human CD20 (N) (4-6H:2C) Mouse IgG MoAb | Моноклональні IgG миші до CD20 протеїну (N), людини (клон 4-6H:2C) | є
81 | JP18921 | Anti-Human CDCrel-1 (C354) Rabbit IgG | IgG кроля до CDCrel-1 протеїну (C354), людини | є
82 | JP10094 | Anti-Human CEA (1B2) Mouse IgG MoAb | Моноклональні IgG миші до Раково-ембріонального антигену, людини (клон 1В2) | є
83 | JP11021 | Anti-Human CEA (1B2) Mouse UgG MoAb | Моноклональні IgG миші до Раково-ембріонального антигену, людини (клон 1B2) | немає
84 | JP11022 | Anti-Human CEA (2C3) Mouse UgG MoAb | Моноклональні IgG миші до Раково-ембріонального антигену, людини (клон 2C3) | немає
85 | JP10357 | Anti-Human C-ERC/Mesothelin (22A31) Mouse IgG MoAb | Моноклональні IgG миші до C-ERC/Mезотеліну, людини (клон 22A31) | є
86 | JP18395 | Anti-Human CIS3/SOCS-3 (C005) Rabbit IgG | IgG кроля до Цитокін-індукованого SH2 білку-3, людини (клон C005) | є
87 | JP18391 | Anti-Human CIS3/SOCS-3 (C204) Rabbit IgG | IgG кроля до Цитокін-індукованого SH2 білку-3, людини (клон C204) | є
88 | JP18101 | Anti-Human c-kit (k963) Rabbit IgG | IgG кроля до c-kit протеїну людини (клон k963) | є
89 | JP18105 | Anti-Human c-Kit (K963) Rabbit IgG Affinity Purify | IgG кроля, афінно очищені, до Рецептору тирозин кинази c-Kit (K963), людини | немає
90 | JP18321 | Anti-Human c-Met ß Rabbit IgG | IgG кроля до c-Met В протеїну, людини | є
91 | JP18505 | Anti-Human cMPL-P (M617) Rabbit IgG | IgG кроля до cMPL-P протеїну, людини (клон M617) | є
92 | JP18511 | Anti-Human COX-1 Rabbit IgG | IgG кроля до Циклооксигенази-1, людини | є
93 | JP10211 | Anti-Human COX-2 (13H14) Mouse IgG | IgG миші до Циклооксигенази-2, людини (клон 13H14) | є
94 | JP18516 | Anti-Human COX-2 (C631) Rabbit IgG Affintiy Purify | IgG кроля, афінно очищені, до Циклооксигенази -2 (С631), людини | є
95 | JP18515 | Anti-Human COX-2 Rabbit IgG | IgG кроля до Циклооксигенази-2, людини | є
96 | JP18771 | Anti-Human Cre recombinase Rabbit IgG | IgG кроля до Cre рекомбінази, людини | є
97 | JP18121 | Anti-Human c-Ret (R787) Rabbit IgG | IgG кроля до c-Ret протеїну, людини (клон R787) | є
98 | JP18128 | Anti-Human c-Ret Rabbit IgG | IgG кроля до c-Ret протеїну, людини | є
99 | JP11096 | Anti-Human CRMP-2 (C4G) Mouse IgG MoAb | Моноклональні IgG миші до Протеїну-2, медіатору відповіді на колапсин, людини (клон C4G) | є
100 | JP11098 | Anti-Human CRMP-2 (N3E) Mouse IgG MoAb | Моноклональні IgG миші до Протеїну-2, медіатору відповіді на колапсин, людини (клон N3E) | є
101 | JP29060 | Anti-Human CRMP-2(Phosp.)(3F4)Mouse IgG MoAb,100µg | Моноклональні IgG миші до Протеїну-2, медіатору відповіді на колапсин (фосфорильованого), людини (клон 3F4) | є
102 | 30112281 | Anti-Human Daple Rabbit IgG Affinity Purify | IgG кроля, афінно очищені, до Daple, людини | немає
103 | JP18981 | Anti-Human dbpA Rabbit IgG Aff. Purify | IgG кроля, афінно очищені, до ДНК-зв'язуючого протеїну А, людини | є
104 | JP18871 | Anti-Human DNMT-1 (DNA Methyltransferase-1) | IgG кроля до DNA метилтрансферази-1 людини | є
105 | JP28079 | Anti-Human Dock7 (Y1118 Phosphorylated) Rabbit IgG | IgG кроля до Dock7 протеїну (Y1118, фосфорильованого), людини | є
106 | JP28057 | Anti-Human Dock7 Rabbit IgG Aff. Purify | IgG кроля, афінно очищені, до Dock7 протеїну, людини | є
107 | JP18881 | Anti-Human ERA (E.coli Ras-like protein)Rabbit IgG | IgG кроля, афінно очищені, до Клаудіну 6 (С), миші | немає
108 | JP10359 | Anti-Human ERK (Clone 5) Mouse IgG MoAb | Моноклональні IgG миші до Кінази, регульованої позаклітинним сигналом, людини (клон 5) | є
109 | JP16201 | Anti-Human ET-A Recept. (A405)Rabbit IgG | IgG кроля до Рецептору ендотеліну-A, людини (клон A405) | є
110 | JP10253 | Anti-Human ET-B Rec. (8Z11) Mouse IgG2a | IgG2a миші до Ендотеліну-В людини (клон 8Z11) | є
111 | 30141832 | Anti-Human ET-B Recept. (B27) Rabbit IgG | IgG кроля до Рецептору ендотеліну-В, людини (клон B27) | немає
112 | JP16205 | Anti-Human ET-B Recept. (B27) Rabbit IgG | IgG кроля до Рецептору ендотеліну-В, людини (клон B27) | є
113 | JP10038 | Anti-Human Fatty Acid Synthase Mouse IgG | IgG миші до Синтази жирних кислот, людини | є
114 | JP18601 | Anti-Human FGFR2/K-sam Rabbit IgG Affinity Purify | IgG кроля, афінно очищені, до Рецептору фактору росту фібробластів 2, людини | є
115 | JP18163 | Anti-Human FHIT (F130) Rabbit IgG Affinity Purify | IgG кроля, афінно очищені, до FHIT протеїну (F130), людини | є
116 | JP11100 | Anti-Human Galectin-3 (38B2) Mouse IgG MoAb | Моноклональні IgG миші до Галектіну-3, людини (клон 38B2) | є
117 | JP11102 | Anti-Human Galectin-3 (87B5) Mouse IgG MoAb | Моноклональні IgG миші до Галектіну-3, людини (клон 87B5) | є
118 | JP28103 | Anti-Human Gastrin Receptor (OK-524) Rabbit IgG | IgG кроля до Рецептору гастріну (ОК-524), людини | є
119 | JP28063 | Anti-Human GBF1 (1844) Rabbit IgG Aff. Purify | IgG кроля, афінно очищені, до Гольджі-специфічного фактору 1 резистентності до брефелдіну А (1844), людини | є
120 | JP28065 | Anti-Human GBF1 (T1337 Phosphorylated) Rabbit IgG | IgG кроля до Гольджі-специфічного фактору 1 резистентності до брефелдіну А (T1337, фосфорильованого), людини | є
121 | 30150739 | Anti-Human G-CSF (4-12-2) Mouse IgG MoAb | Моноклональні IgG миші до Гранулоцин-колонієстимулюючого фактору, людини (клон 4-12-2) | немає
122 | JP10111 | Anti-Human G-CSF (4-12-2) Mouse IgG MoAb | Моноклональні IgG миші до Гранулоцин-колонієстимулюючого фактору, людини (клон 4-12-2) | є
123 | JP11041 | Anti-Human G-CSF (4-12-2) Mouse IgG MoAb | Моноклональні IgG миші до Гранулоцитарного колонієстимулюючого фактору, людини (клон 4-12-2) | є
124 | 30117067 | Anti-Human Gd-IgA1 (KM55) Rat IgG MoAb | Моноклональні IgG щура до дефіцитних за галактозою IgA1 (Gd-IgA1) (клон КМ55) | немає
125 | JP28123 | Anti-Human GFAT1 (S243 Phosphorylated) Rabbit IgG | IgG кроля до Глютамін:фруктозо-6-фосфат амідотрансферази 1 (S243, фосфорильованої), людини | є
126 | 30112283 | Anti-Human Gipie Rabbit IgG Affinity Purify | IgG кроля афінно очищені до Gipie людини | немає
127 | 30112279 | Anti-Human Girdin (Phospho-Y1764) Rabbit IgG A.P. (Affinity Purify) | IgG кроля афінно очищені до Гірдіну (фосфо-Y1764) , людини | немає
128 | JP28067 | Anti-Human Girdin (S1416 Phosphorylated)Rabbit IgG | IgG кроля до Гірдіну (S1416, фосфорильованого), людини | є
129 | JP18979 | Anti-Human Girdin Rabbit IgG Aff. Purf. | IgG кроля, афінно очищені, до Гірдіну, людини | є
130 | JP18901 | Anti-Human GLUT-1 Rabbit IgG Aff. Purf. | IgG кроля, афінно очищені, до Глюкозного транспортеру-1, людини | є
131 | JP18903 | Anti-Human GLUT-3 Rabbit IgG | IgG кроля до Глюкозного транспортеру-3 людини | є
132 | JP18905 | Anti-Human GLUT-5 Rabbit IgG | IgG кроля до Глюкозного транспортеру-5 людини | є
133 | JP18356 | Anti-Human GROalpha/MGSA(C) Rabbit IgG | IgG кроля до GRO alpha/MGSA протеїну (C), людини | є
134 | JP18365 | Anti-Human GRObeta (C) Rabbit IgG Affinity Purify | IgG кроля, афінно очищені, до Онкогенного, повязанного з ростом, протеїну-бета (С), людини | є
135 | JP18133 | Anti-Human HGF-alpha (H163) Rabbit IgG | IgG кроля до Фактору росту гепатоцитів-alpha, людини (клон H163) | немає
136 | JP18131 | Anti-Human HGF-alpha (H55) Rabbit IgG | IgG кроля до Фактору росту гепатоцитів-alpha, людини (клон H55) | є
137 | JP18135 | Anti-Human HGF-alpha (HF487) Rabbit IgG | IgG кроля до Фактору росту гепатоцитів-alpha, людини (клон HF487) | є
138 | JP18134 | Anti-Human HGF-beta (H495) Rabbit IgG | IgG кроля до Фактору росту гепатоцитів-alpha, людини (клон H495) | є
139 | JP18132 | Anti-Human HGF-beta (H714) Rabbit IgG | IgG кроля до Фактору росту гепатоцитів-alpha, людини (клон H714) | є
140 | JP18941 | Anti-Human hnRNP B1 Rabbit IgG | IgG кроля до Гетерогенного ядерного рибонуклеопротеїну B1, людини | є
141 | JP10389 | Anti-Human IDH1 R132H (HMab-1) Mouse IgG MoAb | Моноклональні IgG миші до IDH1 R132H (HMab-1) протеїну, людини (клон HMab-1) | є
142 | JP10391 | Anti-Human IDH1R132S (SMab-1) Mouse IgG MoAb | Моноклональні IgG миші до IDH1R132S (SMab-1) протеїну, людини (клон SMab-1) | є
143 | JP17567 | Anti-Human IgG (Fc) Goat IgG Affinity Purify | IgG кози, афінно очищені, до IgG людини (H+L) | є
144 | JP17507 | Anti-Human IgG (Fc) Goat IgG Fab' HRP | IgG кози, помічені пероксидазою хрону, до IgG (Fc), людини | є
145 | JP18669 | Anti-Human Ikappa B-alpha (I037) Rabbit IgG | IgG кроля до Інгібітору каппа B-альфа (I037), людини | немає
146 | JP18401 | Anti-Human IL-8 (C) Rabbit IgG Affintiy Purify | IgG кроля, афінно очищені, до Інтерлейкину-8 (С), людини | є
147 | JP10383 | Anti-Human Intelectin-1 (3G9) Mouse IgG MoAb | Моноклональні IgG миші до Інетелектину-1, людини (клон 3G9) | є
148 | JP18783 | Anti-Human IRF-3 (P386) Rabbit IgG | IgG кроля до Інтерферон регулюючого фактору-3 (P386), людини | є
149 | JP18781 | Anti-Human IRF-3 Rabbit IgG | IgG кроля до Інтерферон регулюючого фактору-3, людини | є
150 | JP18381 | Anti-Human JAB/SOCS-1 (J192) Rabbit IgG | IgG кроля до JAB/SOCS-1 протеїну, людини (клон J192) | є
151 | JP17249 | Anti-Human Kappa Light Chain Goat IgG Biotin | IgG кози, помічені біотином, до легкого ланцюга Каппа протеїну, людини | є
152 | JP18435 | Anti-Human KDR (C) Rabbit IgG Affintiy Purify | IgG кроля, афінно очищені, до Рецептору фактору росту васкулярного ендотелію, 2 типу (С), людини | є
153 | JP10135 | Anti-Human KGF (11F1) Mouse IgG MoAb | Моноклональні IgG миші до Ростового фактору кератиноцитів, людини (клон 11F1) | є
154 | JP10131 | Anti-Human KGF (5J2) Mouse IgG MoAb | Моноклональні IgG миші до Ростового фактору кератиноцитів, людини (клон 5J2) | є
155 | JP10133 | Anti-Human KGF (8A4) Mouse IgG MoAb | Моноклональні IgG миші до Ростового фактору кератиноцитів, людини (клон 8A4) | є
156 | JP10101 | Anti-Human Langerh.Cells(4D12)Mouse IgG1 | IgG1 миші до клітин Лангерганса, людини (клон 4D12) | немає
157 | 30150743 | Anti-Human Leptin (C) Rabbit IgG Affinity Purify | IgG кроля, афінно очищені, до Лептину (С), людини | немає
158 | JP18545 | Anti-Human Leptin (C) Rabbit IgG Affinity Purify | IgG кроля, афінно очищені, до Лептину (С), людини | є
159 | JP29030 | Anti-Human LGP2 Rabbit IgG Affinity Purify | IgG кроля, афінно очищені, до LGP2 протеїну, людини | є
160 | 30116228 | Anti-Human LRAT (031) Rabbit IgG Aff. Purif. | IgG кроля, афінно очищені, до лецитин-ретинол ацилтрансферази (031), людини | немає
161 | JP28085 | Anti-Human LRG (329) Rabbit IgG Aff. Purify | IgG кроля, афінно очищені, до Лейцин збагаченого альфа-2 глікопротеїну (329), людини | є
162 | JP28019 | Anti-Human LRRK2 Rabbit IgG Affinity Purify | IgG кроля, афінно очищені, до Кинази 2, яка містить лейцин-збагачені повтори, людини | є
163 | JP18861 | Anti-Human MBD2 Rabbit IgG Affinity Purify | IgG кроля, афінно очищені, до Метил-ЦГ-зв'язуючого протеїну 2, людини | є
164 | JP10281 | Anti-Human MBD3 (3A3) Mouse IgG1 | IgG1 миші до Метил-ЦГ-зв'язуючого протеїну 3, людини (клон 3А3) | є
165 | JP29020 | Anti-Human MDA5 Rabbit IgG Affinity Purify | IgG кроля, афінно очищені, до Протеїну 5, асоційованого з диференціацією меланоми, людини | немає
166 | JP10201 | Anti-Human MDMX Mouse IgG1 | IgG1 миші до MDMX протеїну, людини | є
167 | JP28013 | Anti-Human mLST8 (L17) Rabbit IgG | IgG кроля до mLST8 протеїну (L17), людини | є
168 | JP10343 | Anti-Human mTOR (N5D11) Mouse IgG | IgG миші до mTOR протеїну, людини (клон N5D11) | є
169 | 30232197 | Anti-Human NapsinA (TMU-Ad02) Mouse IgG1 | IgG1 миші до Напсину А, людини (клон TMU-Ad02) | немає
170 | JP10221 | Anti-Human NapsinA (TMU-Ad02) Mouse IgG1 | IgG1 миші до Напсину А, людини (клон TMU-Ad02) | є
171 | 30150746 | Anti-Human N-Cadherin (224) Rabbit IgG Aff.Purf. | IgG кроля, афінно очищені, до N-Кадгерину (224), людини | немає
172 | JP18573 | Anti-Human N-Cadherin (224) Rabbit IgG Aff.Purf. | IgG кроля, афінно очищені, до N-Кадгерину (224), людини | є
173 | JP18574 | Anti-Human N-Cadherin (760) Rabbit IgG Aff. Purify | IgG кроля, афінно очищені, до N-Кадгерину (760), людини | немає
174 | JP18571 | Anti-Human N-Cadherin (YS) Rabbit IgG | IgG кроля до N-Кадгеріну, людини (клон YS) | є
175 | JP29070 | Anti-Human Nephrin (C) Rabbit IgG Affinity Purify | IgG кроля, афінно очищені, до Нефрину (С), людини | є
176 | JP29050 | Anti-Human Nephrin (N) Rabbit IgG Affinity Purify | IgG кроля, афінно очищені, до Нефрину (N), людини | є
177 | JP18741 | Anti-Human Nestin (N1602) Rabbit IgG | IgG кроля до Нестину (N1602), людини | є
178 | JP18663 | Anti-Human NF kappa B p50 (C) Rabbit IgG | IgG кроля до Нуклеарного фактору каппа B p50 (С), людини | є
179 | JP18661 | Anti-Human NF kappa B p50 (N) Rabbit IgG | IgG кроля до Нуклеарного фактору каппа B p50 (N), людини | є
180 | JP18667 | Anti-Human NF kappa B p65 (C) Rabbit IgG | IgG кроля до Нуклеарного фактору каппа B p65 (С), людини | є
181 | JP18665 | Anti-Human NF kappa B p65 (N) Rabbit IgG | IgG кроля до Нуклеарного фактору каппа B p65 (N), людини | є
182 | JP28129 | Anti-Human Niban (C) Rabbit IgG Affinity Purify | IgG кроля, афінно очищені, до Niban протеїну (С), людини | є
183 | JP10371 | Anti-Human NP95 (mt40) Mouse IgG MoAb | Моноклональні IgG миші до Пухлино-специфічного нуклеарного антигену NP95, людини (клон mt40) | є
184 | JP10171 | Anti-Human OGG1 (7E2) Mouse IgG1 | IgG1 миші до 8-оксогуанін DNA глікозидази, людини (клон 7E2) | є
185 | JP18953 | Anti-Human Olig2 Rabbit IgG | IgG кроля до Транскрипційного фактору 2 олігодендроцитів, людини | є
186 | JP10301 | Anti-Human ORP 150 Mouse IgG2a | IgG2a миші до Кисень регульованого протеїну, P 150, людини | є
187 | JP18625 | Anti-Human Osteopontin (0-17) Rabbit IgG | IgG кроля до Остеопонтіну (0-17), людини | є
188 | JP10011 | Anti-Human Osteopontin (10A16) Mouse IgG | IgG миші до Остеопонтіну, людини (клон 10А16) | немає
189 | JP10191 | Anti-Human Osteopontin (1B20) Mouse IgG | IgG миші до Остеопонтіну, людини (клон 1В20) | є
190 | JP11104 | Anti-Human p16INK4a (1H4) Mouse IgG MoAb | Моноклональні IgG миші до p16INK4a протеїну (клон 1H4) | є
191 | JP10041 | Anti-Human p53 (Bp53-12) Mouse IgG MoAb | Моноклональні IgG миші до білку р53, людини (клон Вр53-12) | немає
192 | JP10241 | Anti-Human Parkin (1A1) Mouse IgG MoAb | Моноклональні IgG миші до Parkin протеїну, людини (клон 1А1) | є
193 | JP10243 | Anti-Human Parkin (5A1) Mouse IgG MoAb | Моноклональні IgG миші до Parkin протеїну, людини (клон 5А1) | є
194 | JP10351 | Anti-Human PDGFRß (22B1) Mouse IgG MoAb | Моноклональні IgG миші до PDGFR? протеїну, людини (клон 22B1) | є
195 | JP10098 | Anti-Human Platelets (KOR-P77) Mouse IgG MoAb | Моноклональні IgG миші до тромбоцитів, людини (клон KOR-P77) | є
196 | JP28049 | Anti-Human Podoplanin Rabbit IgG | IgG кроля до Подопланіну, людини | є
197 | JP28035 | Anti-Human PRA40 (S183 Phosphorylated) Rabbit IgG | IgG кроля до PRA40 протеїну (S183 фосфорильованого), людини | є
198 | JP28033 | Anti-Human PRAS40 (P238) Rabbit IgG | IgG кроля до PRAS40 протеїну (P238), людини | є
199 | JP10151 | Anti-Human Presenilin-1 (17C2) Mouse IgG MoAb | Моноклональні IgG миші до Презеніліну-1, людини (клон 17C2) | немає
200 | 30141936 | Anti-Human Prion Protein (C) Rabbit IgG | IgG кроля до Пріонного протеїну (С), людини | немає
201 | JP18631 | Anti-Human Prion Protein (C) Rabbit IgG | IgG кроля до Пріонного протеїну (С), людини | є
202 | 30141937 | Anti-Human Prion Protein (N) Rabbit IgG | IgG кроля до Пріонного протеїну (N), людини | немає
203 | JP18635 | Anti-Human Prion Protein (N) Rabbit IgG | IgG кроля до Пріонного протеїну (N), людини | є
204 | JP10161 | Anti-Human Rad51 (1B1) Mouse IgG MoAb | Моноклональні IgG миші до Рекомбінази Rad51, людини (клон 1B1) | немає
205 | JP28037 | Anti-Human Raptor (R1) Rabbit IgG Affinity Purify | IgG кроля, афінно очищені, до Raptor (R1) протеїну, людини | є
206 | JP28011 | Anti-Human Raptor (R984) Rabbit IgG | IgG кроля до Raptor протеїну (R984), людини | є
207 | JP10367 | Anti-Human Reticulocalbin-1 (TMU-6A1) | Моноклональні IgG миші до Ретикулокальбіну-1, людини (клон TMU-6A1) | є
208 | JP10377 | Anti-Human RGMa (410-10) Mouse IgG MoAb | Моноклональні IgG миші до RGMa протеїну, людини (клон 410-10) | є
209 | JP28015 | Anti-Human Rheb (R165) Rabbit IgG | IgG кроля до Rheb протеїну (R165), людини | є
210 | JP28039 | Anti-Human Rictor (R1291) Rabbit IgG Aff. Purify | IgG кроля, афінно очищені, до Raptor (R1291) протеїну, людини | є
211 | JP28137 | Anti-Human RIG-I (CTD) Rabbit IgG Affinity Purify | IgG кроля, афінно очищені, до Протеїну-1, індукованого ретиноєвою кислотою (CTD) , людини | є
212 | JP18531 | Anti-Human RON (G1385) Rabbit IgG | IgG кроля до RON протеїну, людини (клон G1385) | є
213 | JP11088 | Anti-Human sAPPa (2B3) Mouse IgG MoAb | Моноклональні IgG миші до Секретованого протеїну-попереднику амілоїду-альфа, людини (клон 2B3) | є
214 | JP10321 | Anti-Human sAPPß (Swedish)(6A1) Mouse IgG | IgG миші до Секретованого протеїну-попереднику амілоїду-бета (sw), людини (клон 6A1) | є
215 | JP18957 | Anti-Human sAPPß-Wild Type Rabbit IgG | IgG кроля до Секретованого протеїну-попереднику амілоїду В, дикиго типу, людини | є
216 | JP18111 | Anti-Human SCF (K089) Rabbit IgG | IgG кроля до Фактору стовбурових клітин, людини (клон K089) | є
217 | JP18114 | Anti-Human SCF (K151) Rabbit IgG Affinity Purify | IgG кроля, афінно очищені, до Фактору стовбурових клітин (К151), людини | немає
218 | JP18115 | Anti-Human SCF (K165) Rabbit IgG | IgG кроля до Фактору стовбурових клітин, людини (клон K165) | є
219 | JP18116 | Anti-Human SCF (K236) Rabbit IgG Affinity Purify | IgG кроля, афінно очищені, до Фактору стовбурових клітин (К236), людини | є
220 | JP18989 | Anti-Human Septin 4 (C) Rabbit IgG Affinity Purify | IgG кроля, афінно очищені, до Септину 4 (С), людини | є
221 | JP18987 | Anti-Human Septin 4 (N) Rabbit IgG Aff.Purf. | IgG кроля, афінно очищені, до Септину 4 (N), людини | є
222 | JP18991 | Anti-Human Septin 7 (C) Rabbit IgG Aff. Purf. | IgG кроля, афінно очищені, до Септину 7 (С), людини | є
223 | JP18761 | Anti-Human Sir2/SIRT1 Rabbit IgG | IgG кроля до Sir2/SIRT1 протеїну, людини | є
224 | JP10375 | Anti-Human SP-A (PE10) Mouse IgG MoAb | Моноклональні IgG миші до Протеїну сурфактанта А, людини (клон PE10) | є
225 | JP18731 | Anti-Human ssDNA Rabbit IgG | IgG кроля до одноланцюгової DNA, людини | немає
226 | JP18977 | Anti-Human Synaptotagmin IV Rabbit IgG | IgG кроля до Синаптотагміну IV людини | є
227 | JP18751 | Anti-Human Syndecan-4 Rabbit IgG Aff. Pur. | IgG кроля, афінно очищені, до Синдекану-4, людини | є
228 | JP11092 | Anti-Human Tau (Phosphorylated)(C5) Mouse IgG MoAb | Моноклональні IgG миші до Тау протеїну, фосфорильованого, людини (клон C5) | є
229 | JP18721 | Anti-Human Tau Rabbit IgG | IgG кроля до Тау протеїну, людини | є
230 | JP10233E | Anti-Human Tau/Amino Junction (9A1)Mouse mono IgG1 | Моноклональні IgG1 миші до Тау протеїну (аміносполучення) , людини (клон 9А1) | немає
231 | JP10235 | Anti-Human Tau/E2 Junction (1A1) Mouse IgG MoAb | Моноклональні IgG миші до Тау протеїну (Е2 сполучення), людини (клон 1А1) | є
232 | JP10237 | Anti-Human Tau/Repeat Domain (2B11) Mouse IgG MoAb | Моноклональні IgG миші до Тау протеїну (повторюваний домен), людини (клон 2В11) | є
233 | JP10369 | Anti-Human TEK/Tie-2 (2A1) Mouse IgG MoAb | Моноклональні IgG миші до TEK/Tie-2 протеїну, людини (клон 2A1) | є
234 | JP10335 | Anti-Human Tenascin-C (Domain B)Mouse IgG | IgG миші до Тенасцину-С (В домен), людини | є
235 | JP10337 | Anti-Human Tenascin-C (EGF L.D.)Mouse IgG1 | IgG1 миші до Тенасцину-С ( EGF домен), людини | є
236 | JP18651 | Anti-Human Thioredoxin Rabbit IgG Affinity Purify | IgG кроля, афінно очищені, до Тіоредоксину, людини | немає
237 | JP10353 | Anti-Human Tie-1 (9C1) Mouse IgG MoAb | Моноклональні IgG миші до Tie-1 протеїну, людини (клон 9C1) | є
238 | JP18541 | Anti-Human Tie-1 (N1125) Rabbit IgG Aff. Purify | IgG кроля, афінно очищені, до Рецепторної тирозикинази Tie-1 (N1125), людини | є
239 | JP18681 | Anti-Human TIMP-1 (T172) Rabbit IgG Affinity Pur. | IgG кроля, афінно очищені, до Тканинного інгибитора металопротеїнази-1 (Т172), людини | немає
240 | JP18911 | Anti-Human Tob (Phosphoryl.) Rabbit IgG | IgG кроля до Tob протеїну (фосфорильованого), людини | немає
241 | JP18501 | Anti-Human TPO Rabbit IgG Affintiy Purify | IgG кроля, афінно очищені, до Тромбопоетину, людини | є
242 | JP28017 | Anti-Human TSC1/Hamartin (T1149) Rabbit IgG | IgG кроля до TSC1/Гамартіну (T1149,) людини | є
243 | JP28117 | Anti-Human Tti1/KIAA0406 Rabbit IgG Aff. Purify | IgG кроля, афінно очищені, до Tti1/KIAA0406 протеїну, людини | є
244 | JP10053 | Anti-Human VEGF (16F1) Mouse IgG MoAb | Моноклональні IgG миші до Фактору росту васкулярного ендотелія, людини (клон 16F1) | немає
245 | JP11081 | Anti-Human VEGF (2E1) Mouse IgG MoAb | Моноклональні IgG миші до Фактору росту васкулярного ендотелію, людини (клон 2E1) | є
246 | JP11085 | Anti-Human VEGF (N5) Mouse IgG MoAb | Моноклональні IgG миші до Фактору росту васкулярного ендотелію, людини (клон N5) | немає
247 | JP11084 | Anti-Human VEGF (R11) Mouse IgG MoAb | Моноклональні IgG миші до Фактору росту васкулярного ендотелію, людини (клон R11) | є
248 | JP18413 | Anti-Human VEGF (V-3) Rabbit IgG | IgG кроля до Фактору росту васкулярного ендотелія, людини (клон V-3) | є
249 | JP18411 | Anti-Human VEGF (V-N) Rabbit IgG Aff. Purf. | IgG кроля, афінно очищені, до Фактору росту васкулярного ендотелію (V-N), людини | є
250 | JP18415 | Anti-Human VEGF-C (103) Rabbit IgG | IgG кроля до Фактору росту васкулярного ендотелія-C, людини (клон 130) | є
251 | JP28059 | Anti-Human XIAP Rabbit IgG Aff. Purify | IgG кроля, афінно очищені, до Протеїну-інгібітору апоптозу, пов'язаному з Х-хромосомою, людини | є
252 | JP11106 | Anti-Human YB-1 (21A3) Mouse IgG MoAb | Моноклональні IgG миші до Y-вох звязуючого протеїну-1 (клон 21A3) | є
253 | JP10373 | Anti-Mouse ALK (mAb 16-39) Rat IgG MoAb | Моноклональні IgG щура до Кінази анапластичної лімфоми, миші (клон mAb 16-39) | немає
254 | JP28101 | Anti-Mouse Angiotensinogen (405) Rabbit IgG | IgG кроля до Ангіотензиногену (405), миші | є
255 | JP10363 | Anti-Mouse BEC12 (LA5) Rat IgG MoAb | Моноклональні IgG щура до BEC12 протеіну, миші (клон LA5) | є
256 | JP28127 | Anti-Mouse C-ERC/Mesothelin (308) Rabbit IgG | IgG кроля до Мезотеліну (308), миші | є
257 | JP18825 | Anti-Mouse Claudin 2 (C) Rabbit IgG Aff.Purify | IgG кроля, афінно очищені, до Клаудіну 2 (С), миші | немає
258 | JP18801 | Anti-Mouse Claudin-12 (C) Rabbit IgG Affin. Purify | IgG кроля, афінно очищені, до Клаудіну 12 (С), миші | є
259 | JP18805 | Anti-Mouse Claudin-15 (C) Rabbit IgG Aff. Purify | IgG кроля, афінно очищені, до Клаудіну 15 (С) миші | є
260 | JP18855 | Anti-Mouse Claudin-5 (C) Rabbit IgG Aff.Purify | IgG кроля, афінно очищені, до Клаудіну 5 (С), миші | немає
261 | JP18865 | Anti-Mouse Claudin-6 (C) Rabbit IgG Affin. Purify | IgG кроля, афінно очищені, до Клаудіну 6 (С), миші | є
262 | JP18885 | Anti-Mouse Claudin-8 (C) Rabbit IgG | IgG кроля до Клаудину-8 (С) миші | є
263 | JP10401 | Anti-Mouse c-MPL/TPOR (AMM2) Rat IgG MoAb | Моноклональні IgG щура до c-MPL/TPOR протеїну, миші (клон AMM2) | є
264 | JP10403 | Anti-Mouse c-MPL/TPOR (AMM2) Rat IgG MoAb Biotin | Моноклональні IgG щура, помічені біотином, до c-MPL/TPOR протеїну, миші (клон AMM2) | є
265 | JP28105 | Anti-Mouse Fez1 Rabbit IgG Aff. Purify | IgG кроля, афінно очищені, до Fez1 протеїну, миші | є
266 | 30110927 | Anti-Mouse Fezf2/Fez1 (F441) Rabbit IgG Aff.Purif. | IgG кроля, афінно очищені, до Транскрипційного фактору типу "цинковий палець" (F441) миші | немає
267 | 30112285 | Anti-Mouse Fezf2/Fez1 (F441) Rabbit IgG Aff.Purif. | IgG кроля, афінно очищені, до Транскрипційного фактору типу "цинковий палець" (F441) миші | немає
268 | JP18997 | Anti-Mouse Fezf2/Fez1 (F441) Rabbit IgG Aff.Purif. | IgG кроля, афінно очищені, до Транскрипційного фактору типу "цинковий палець" (F441) миші | є
269 | JP17601 | Anti-Mouse IgG (H+L) Goat igG Fab'HRP | IgG кози, помічені пероксидазою хрону, до IgG (H+L), миші | є
270 | 30150742 | Anti-Mouse IgG (H+L) Rabbit IgG Affinity Purify | IgG кроля, афінно очищені, до IgG миші (H+L) | немає
271 | JP17568 | Anti-Mouse IgG (H+L) Rabbit IgG Affinity Purify | IgG кроля, афінно очищені, до IgG миші (H+L) | є
272 | 30150741 | Anti-Mouse IgG (H+L) Rabbit IgG Fab' HRP | IgG кроля помічені пероксидазою хрону, до IgG (H+L), миші | немає
273 | JP17508 | Anti-Mouse IgG (H+L) Rabbit IgG Fab' HRP | IgG кроля помічені пероксидазою хрону, до IgG (H+L), миші | є
274 | JP18366 | Anti-Mouse KC (C) Rabbit IgG Affinity Purify | IgG кроля, афінно очищені, до Цитокіну, продукованого кератиноцитами (С), миші | немає
275 | JP18367 | Anti-Mouse KC (N) Rabbit IgG Affinity Purify | IgG кроля, афінно очищені, до Цитокіну, продукованого кератиноцитами (N), миші | є
276 | JP18361 | Anti-Mouse KC Rabbit IgG | IgG кроля до Цитокіну кератиноцитів, миші | є
277 | JP10361 | Anti-Mouse LEC26 (LA102) Rat IgG MoAb | Моноклональні IgG щура до LEC26 (LA102) протеїну, миші (клон LA102) | є
278 | 30150745 | Anti-Mouse Leptin (C) Rabbit IgG Aff.Purify | IgG кроля, афінно очищені, до Лептину (С), миші | є
279 | JP28075 | Anti-Mouse LRAT (168) Rabbit IgG Aff. Purif. | IgG кроля, афінно очищені, до Лецитин-ретинол ацилтрансферази (168), миші | є
280 | JP18297 | Anti-Mouse MIP-2 (C) Rabbit IgG Affinity Purify | IgG кроля, афінно очищені, до Макрофагального протеїну запалення 2 (С), миші | немає
281 | JP18296 | Anti-Mouse MIP-2 Rabbit IgG | IgG кроля до Макрофагальний запальний протеїн 2, миші | немає
282 | JP18621 | Anti-Mouse Osteopontin (0-17) Rabbit IgG | IgG кроля до Остеопонтіну (0-17), миші | є
283 | JP28055 | Anti-Mouse/Rat APP (597) Rabbit IgG Aff. Purf. | IgG кроля, афінно очищені, до Протеїну-попереднику амілоїду В (597), миші/щура | є
284 | JP18815 | Anti-Mouse/Rat Claudin-1 (C) Rabbit IgG Aff.Purify | IgG кроля, афінно очищені, до Клаудіну 12 (С), миші | є
285 | JP18875 | Anti-Mouse/Rat Claudin-7 (C) Rabbit IgG | IgG кроля до Клаудину-7 (С) миші/щура | є
286 | JP10096 | Anti-Neurofilament, 160K, 210K, (N21-8-4) | Моноклональні антитіла до Нейрофіламентів, протеїнів 160К і 210К (клон N21-8-4) | немає
287 | JP11031 | Anti-NSE (3-3-C) Mouse IgG MoAb | Моноклональні IgG миші до Нейрон-специфічної енолази (клон 3-3-C) | немає
288 | JP28135 | Anti-OPRT Rabbit IgG Affinity Purify | IgG кроля, афінно очищені, до Оротат-фосфорибозил-трансферази | є
289 | JP11108 | Anti-Osteopontin N-Half (34E3) Mouse IgG MoAb | Моноклональні IgG миші до Остепонтіну N (клон 34E3) | є
290 | JP10407 | Anti-Poly (ADP-ribose) (10H) Mouse IgG MoAb | Моноклональні IgG миші до залишків Poly (ADP-ribose) (клон 10H) | є
291 | 30165920 | Anti-PP (Pancreatic Polypeptide)(23-2D3) Mouse IgG MoAb | Моноклональні IgG миші до панкреатичного поліпептиду (клон 23-2D3) | немає
292 | 30134020 | Anti-Rab27A/B Rabbit IgG Affinity Purify | IgG кроля, афінно очищені, до А/В ізоформ Rab27 протеїну | немає
293 | JP18975 | Anti-Rab27A/B Rabbit IgG Affinity Purify | IgG кроля, афінно очищені, до А/В ізоформ Rab27 протеїну | є
294 | JP18973 | Anti-Rab27B Rabbit IgG Aff. Purif. | IgG кроля, афінно очищені, до В ізоформи Rab27 протеїну | є
295 | JP17562 | Anti-Rabbit IgG (H+L) Goat IgG Affinity Purify | IgG кози, афінно очищені, до IgG кроля (H+L) | немає
296 | JP17502 | Anti-Rabbit IgG (H+L) Goat IgG Fab' HRP | IgG кози, помічені пероксидазою хрону, до IgG (H+L), кроля | є
297 | JP18983 | Anti-Rat alpha2, 6-Sialyltransferase (E41) Rabbit | IgG кроля до Альфа 2,6-Сиалілтрансферази (Е41) щура | є
298 | JP18205 | Anti-Rat Big Endothelin-1 (22-38) Rabbit IgG | IgG кроля до великого фрагменту Ендотеліну-1, щура (клон 22-38) | немає
299 | JP28001 | Anti-Rat C-ERC/Mesothelin (306) Rabbit IgG | IgG кроля до C-ERC/Мезотеліну (306), щура | є
300 | JP18521 | Anti-Rat COX-1 (C448) Rabbit IgG Affintiy Purify | IgG кроля, афінно очищені, до Циклооксигенази-1 (С448), щура | є
301 | JP18525 | Anti-Rat COX-2 (C580) Rabbit IgG Affintiy Purify | IgG кроля, афінно очищені, до Циклооксигенази-2 (С580), щура | є
302 | JP18955 | Anti-Rat COX-2 Rabbit IgG Affinity Purify | IgG кроля, афінно очищені, до Циклооксигенази-2, щура | є
303 | JP28125 | Anti-Rat CyCAP (74) Rabbit IgG | IgG кроля до Протеїну, асоцийованого з циклофіліном С (74), щура | є
304 | JP10072 | Anti-Rat GRO/CINC-1 (2A9) (N) Mouse IgG MoAb | Моноклональні IgG миші до Нейтрофільного хемоатрактантного протеїну (N), щура (клон 2А9) | є
305 | JP10071 | Anti-Rat GRO/CINC-1 (6G2) (C) Mouse IgM MoAb | Моноклональні IgМ миші до Нейтрофільного хемоатрактантного протеїну (С), щура (клон 6G2) | немає
306 | JP18257 | Anti-Rat GRO/CINC-1 (N) Rabbit IgG Aff.Purf. | IgG кроля, афінно очищені, до Цитокін-індукованого нейтрофільного хемоатрактанту 1 (N), щура | є
307 | JP18251 | Anti-Rat GRO/CINC-1 Rabbit IgG | IgG кроля до GRO/CINC-1 протеїну, щура | є
308 | JP18275 | Anti-Rat GRO/CINC-2 alpha (C) Rabbit IgG | IgG кроля до GRO/CINC-2 alpha протеїну (C), щура | є
309 | JP18277 | Anti-Rat GRO/CINC-2alpha, 2beta (N) Rabbit IgG | IgG кроля до GRO/CINC-2alpha, 2beta протеїнів (N), щура | немає
310 | JP18276 | Anti-Rat GRO/CINC-2ß C-term. Rabbit IgG | IgG кроля до GRO/CINC-2B протеїну (C), щура | немає
311 | JP18292 | Anti-Rat GRO/CINC-3 (C) Rabbit IgG Affinity Purify | IgG кроля, афінно очищені, до Цитокін-індукованого нейтрофільного хемоатрактанту 3 (С), щура | немає
312 | JP18291 | Anti-Rat GRO/CINC-3 Rabbit IgG Affinity Purify | IgG кроля, афінно очищені, до Цитокін-індукованого нейтрофільного хемоатрактанту 3, щура | немає
313 | JP10078 | Anti-Rat Hepat Sinusoidal Endoth. C. mAb | Моноклональні антитіла до Синусоїдального ендотелію печінки, щура | є
314 | JP18281 | Anti-Rat HGF-alpha (H56) Rabbit IgG | IgG кроля до Фактору росту гепатоцитів-alpha, щура (клон H56) | є
315 | JP18141 | Anti-Rat IL-1ß Rabbit IgG | IgG кроля до Інтерлейкину-113, щура | є
316 | JP18611 | Anti-Rat IL-6 Rabbit IgG | IgG кроля до Інтерлейкину-6, щура | є
317 | 30150744 | Anti-Rat Leptin (C) Rabbit IgG Affinity Purify | IgG кроля, афінно очищені, до Лептину (С), щура | немає
318 | JP18546 | Anti-Rat Leptin (C) Rabbit IgG Affinity Purify | IgG кроля, афінно очищені, до Лептину (С), щура | є
319 | JP28069 | Anti-Rat LRG (128) Rabbit IgG Affinity Purify | IgG кроля, афінно очищені, до Лейцин збагаченого альфа-2 глікопротеїну (128), щура | є
320 | JP10121 | Anti-Rat MCP-1 (MB10) Mouse IgG MoAb | Моноклональні IgG миші до Макрофагального хемоатрактантного протеїну, щура (клон МВ10) | є
321 | JP28131 | Anti-Rat Niban (53) Rabbit IgG Affinity Purify | IgG кроля, афінно очищені, до Niban протеїну (53), щура | є
322 | JP10345 | Anti-Rat Occludin (1A8) Mouse IgM MoAb | Моноклональні IgM миші до Оклюдину, щура (клон 1А8) | є
323 | JP18628 | Anti-Rat Osteopontin (0-17) Rabbit IgG | IgG кроля до Остеопонтіну (0-17), щура | є
324 | JP28045 | Anti-Rat RGMa Rabbit IgG Affinity Purify | IgG кроля, афінно очищені, до RGMa протеїну, щура | є
325 | JP18285 | Anti-Rat TNF.alpha. Rabbit IgG | IgG кроля до Фактору некрозу пухлин-альфа, щура | є
326 | JP18420 | Anti-Rat VEGF (V-N) Rabbit IgG Aff. Purf. | IgG кроля, афінно очищені, до Фактору росту васкулярного ендотелію (V-N), щура | є
327 | JP18791 | Anti-RET Finger Protein (RFP) Rabbit IgG | IgG кроля до RЕТ пальцевого протеїну (RFP) | є
328 | JP10097 | Anti-S-100 Protein (2A10) Mouse Ascites MoAb | Моноклональні антитіла до S-100 протеїну, миші (клон 2А10) | немає
329 | JP16002 | Anti-S-100 Protein Rabbit IgG Affinity Purify | IgG кроля, афінно очищені, до протеїну S-100 | немає
330 | JP28043 | Anti-SEP1 Rabbit IgG Affinity Purify | IgG кроля, афінно очищені, до SEP1 протеїну | є
331 | JP10385 | Anti-Smad2L/3L (T220/T179) Phosphorylated (1A1) | IgG1 миші до Smad2L/3L (T220/T179) протеїну (фосфорильованого)(клон 1A1) | є
332 | JP28031 | Anti-Smad3C (Ser423/425 Phosphorylated) Rabbit IgG | IgG кроля до Smad3C протеїну (Ser423/425, фосфорильованого) | є
333 | JP10387 | Anti-Smad3L (S213 Phosphorylated) (5A11) | IgG1 миші до Smad3L (S213) протеїну (фосфорильованого)(клон 5A11) | є
334 | JP28029 | Anti-Smad3L (Ser208/213 Phosphorylated) Rabbit IgG Affinity Purify | IgG кроля, афінно очищені, до Smad3L протеїну (Ser208/213, фосфорильованого) | є
335 | JP10031 | Anti-Tob (4B1) Mouse IgG2a | IgG2а миші до Тob протеїну, людини (клон 4В1) | є
336 | 30150551 | Anti-TP (ATYMPMAB) Mouse IgG MoAb | Моноклональні IgG миші до Тиміділат синтази, людини (клон ATYMSMAB) | немає
337 | JP10409 | Anti-TS (ATYMSMAB) Mouse IgG MoAb | Моноклональні IgG миші до Тиміділат синтази, людини (клон ATYMSMAB) | є
338 | ST326058471 | Control Antibody Chicken | Контролі антитіла курячі | немає
339 | JP17314 | Mouse IgG | IgG миші | немає
340 | JP17312 | Rabbit IgG | IgG кроля | немає
341 | JP17316 | Rat IgG | IgG щура | немає